## A1
SOLCA NUCLEO DE LOJA
CONSTRUCCIÓN DEL SISTEMA ELÉCTRICO DEL BLOQUE C DEL HOSPITAL DE SOLCA NÚCLEO DE LOJA
ANÁLISIS DE PRECIOS UNITARIOS
Hoja 1 de 133
Rubro: Instalación de Luminaria panel LED: LEDVANCE Panel PFM 36W 840 300x1200 o similar (No incluye luminaria) |  |  |  |  | Unidad: u
Detalle: |  |  |  |  | Código: 1135
EQUIPOS
DESCRIPCIÓN | CANTIDAD | TARIFA | COSTO HORA | RENDIMIENTO H/U | COSTO
| A | B | C = A x B | R | D = C x R
Seguridad Industrial (2% MO)
Herramienta menor (5% MO)
Subtotal M
MANO DE OBRA
DESCRIPCIÓN | CANTIDAD | JORNAL/HR | COSTO HORA | RENDIMIENTO H/U | COSTO
| A | B | C = A x B | R | D = C x R
Ayudante de electricista | 1
Electricista | 1
Supervisor eléctrico general (Residente) | 1
Subtotal N
MATERIALES
DESCRIPCIÓN |  | UNIDAD | CANTIDAD | PRECIO UNIT. | COSTO
|  |  | A | B | C = A x B
Cajetín octogonal 10,2x5,4 - 8 huecos |  | u | 1
Cinta aislante termoplástica 20y |  | rollo | 0.1
Conector metálico sección 1/2" |  | u | 1
Taco plástico N.º 6 |  | u | 2
Tapa para cajetín octogonal 10,2x5,4 |  | u | 1
Tornillo autorroscante N.º 8 x 1 1/2" |  | u | 2
Tornillo N.º 8-32 x 1/2" |  | u | 2
Cable de Cu, concéntrico, cableado, 600 v, st, 2 x 14 AWG, 7 hilos |  | m | 1.4
Prensaestopa |  | u | 1
Subtotal O
TRANSPORTE
DESCRIPCIÓN |  | UNIDAD | CANTIDAD | TARIFA | COSTO
|  |  | A | B | C = A x B
Subtotal P
TOTAL COSTO DIRECTO (M+N+O+P)
INDIRECTOS
UTILIDAD
COSTO TOTAL DEL RUBRO
VALOR OFERTADO
ESTOS PRECIOS NO INCLUYEN IVA
Loja, 22 de septiembre de 2026

## A2
SOLCA NUCLEO DE LOJA
CONSTRUCCIÓN DEL SISTEMA ELÉCTRICO DEL BLOQUE C DEL HOSPITAL DE SOLCA NÚCLEO DE LOJA
ANÁLISIS DE PRECIOS UNITARIOS
Hoja 2 de 133
Rubro: Instalación de Luminaria panel LED: LEDVANCE PANEL PFM 54W 840 600x1200 o similar (No incluye luminaria) |  |  |  |  | Unidad: u
Detalle: |  |  |  |  | Código: 1136
EQUIPOS
DESCRIPCIÓN | CANTIDAD | TARIFA | COSTO HORA | RENDIMIENTO H/U | COSTO
| A | B | C = A x B | R | D = C x R
Seguridad Industrial (2% MO)
Herramienta menor (5% MO)
Subtotal M
MANO DE OBRA
DESCRIPCIÓN | CANTIDAD | JORNAL/HR | COSTO HORA | RENDIMIENTO H/U | COSTO
| A | B | C = A x B | R | D = C x R
Ayudante de electricista | 1
Electricista | 1
Supervisor eléctrico general (Residente) | 1
Subtotal N
MATERIALES
DESCRIPCIÓN |  | UNIDAD | CANTIDAD | PRECIO UNIT. | COSTO
|  |  | A | B | C = A x B
Cajetín octogonal 10,2x5,4 - 8 huecos |  | u | 1
Cinta aislante termoplástica 20y |  | rollo | 0.1
Conector metálico sección 1/2" |  | u | 2
Taco plástico N.º 6 |  | u | 2
Tapa para cajetín octogonal 10,2x5,4 |  | u | 1
Tornillo autorroscante N.º 8 x 1 1/2" |  | u | 2
Tornillo N.º 8-32 x 1/2" |  | u | 2
Cable de Cu, concéntrico, cableado, 600 v, st, 2 x 14 AWG, 7 hilos |  | m | 1.4
Prensaestopa |  | u | 1
Subtotal O
TRANSPORTE
DESCRIPCIÓN |  | UNIDAD | CANTIDAD | TARIFA | COSTO
|  |  | A | B | C = A x B
Subtotal P
TOTAL COSTO DIRECTO (M+N+O+P)
INDIRECTOS
UTILIDAD
COSTO TOTAL DEL RUBRO
VALOR OFERTADO
ESTOS PRECIOS NO INCLUYEN IVA
Loja, 22 de septiembre de 2026

## A3
SOLCA NUCLEO DE LOJA
CONSTRUCCIÓN DEL SISTEMA ELÉCTRICO DEL BLOQUE C DEL HOSPITAL DE SOLCA NÚCLEO DE LOJA
ANÁLISIS DE PRECIOS UNITARIOS
Hoja 3 de 133
Rubro: Instalación de Luminaria panel LED: LEDVANCE PANEL CLEAN ROOM 36W 840 620x620 o similar (No incluye luminaria) |  |  |  |  | Unidad: u
Detalle: |  |  |  |  | Código: 1137
EQUIPOS
DESCRIPCIÓN | CANTIDAD | TARIFA | COSTO HORA | RENDIMIENTO H/U | COSTO
| A | B | C = A x B | R | D = C x R
Seguridad Industrial (2% MO)
Herramienta menor (5% MO)
Subtotal M
MANO DE OBRA
DESCRIPCIÓN | CANTIDAD | JORNAL/HR | COSTO HORA | RENDIMIENTO H/U | COSTO
| A | B | C = A x B | R | D = C x R
Ayudante de electricista | 1
Electricista | 1
Supervisor eléctrico general (Residente) | 1
Subtotal N
MATERIALES
DESCRIPCIÓN |  | UNIDAD | CANTIDAD | PRECIO UNIT. | COSTO
|  |  | A | B | C = A x B
Cajetín octogonal 10,2x5,4 - 8 huecos |  | u | 1
Cinta aislante termoplástica 20y |  | rollo | 0.1
Conector metálico sección 1/2" |  | u | 1
Taco plástico N.º 6 |  | u | 2
Tapa para cajetín octogonal 10,2x5,4 |  | u | 1
Tornillo autorroscante N.º 8 x 1 1/2" |  | u | 2
Tornillo N.º 8-32 x 1/2" |  | u | 2
Cable de Cu, concéntrico, cableado, 600 v, st, 2 x 14 AWG, 7 hilos |  | m | 1.4
Prensaestopa |  | u | 1
Subtotal O
TRANSPORTE
DESCRIPCIÓN |  | UNIDAD | CANTIDAD | TARIFA | COSTO
|  |  | A | B | C = A x B
Subtotal P
TOTAL COSTO DIRECTO (M+N+O+P)
INDIRECTOS
UTILIDAD
COSTO TOTAL DEL RUBRO
VALOR OFERTADO
ESTOS PRECIOS NO INCLUYEN IVA
Loja, 22 de septiembre de 2026

## A4
SOLCA NUCLEO DE LOJA
CONSTRUCCIÓN DEL SISTEMA ELÉCTRICO DEL BLOQUE C DEL HOSPITAL DE SOLCA NÚCLEO DE LOJA
ANÁLISIS DE PRECIOS UNITARIOS
Hoja 4 de 133
Rubro: Instalación de Luminaria LED cuadrada o redonda: LEDVANCE DOWNLIGHT DIM 20W 840 o similar (No incluye luminaria) |  |  |  |  | Unidad: u
Detalle: |  |  |  |  | Código: 1138
EQUIPOS
DESCRIPCIÓN | CANTIDAD | TARIFA | COSTO HORA | RENDIMIENTO H/U | COSTO
| A | B | C = A x B | R | D = C x R
Seguridad Industrial (2% MO)
Herramienta menor (5% MO)
Subtotal M
MANO DE OBRA
DESCRIPCIÓN | CANTIDAD | JORNAL/HR | COSTO HORA | RENDIMIENTO H/U | COSTO
| A | B | C = A x B | R | D = C x R
Ayudante de electricista | 1
Electricista | 1
Supervisor eléctrico general (Residente) | 1
Subtotal N
MATERIALES
DESCRIPCIÓN |  | UNIDAD | CANTIDAD | PRECIO UNIT. | COSTO
|  |  | A | B | C = A x B
Cajetín octogonal 10,2x5,4 - 8 huecos |  | u | 1
Cinta aislante termoplástica 20y |  | rollo | 0.1
Conector metálico sección 1/2" |  | u | 1
Taco plástico N.º 6 |  | u | 2
Tapa para cajetín octogonal 10,2x5,4 |  | u | 1
Tornillo autorroscante N.º 8 x 1 1/2" |  | u | 2
Tornillo N.º 8-32 x 1/2" |  | u | 2
Cable de Cu, concéntrico, cableado, 600 v, st, 2 x 14 AWG, 7 hilos |  | m | 1.4
Prensaestopa |  | u | 1
Subtotal O
TRANSPORTE
DESCRIPCIÓN |  | UNIDAD | CANTIDAD | TARIFA | COSTO
|  |  | A | B | C = A x B
Subtotal P
TOTAL COSTO DIRECTO (M+N+O+P)
INDIRECTOS
UTILIDAD
COSTO TOTAL DEL RUBRO
VALOR OFERTADO
ESTOS PRECIOS NO INCLUYEN IVA
Loja, 22 de septiembre de 2026

## A5
SOLCA NUCLEO DE LOJA
CONSTRUCCIÓN DEL SISTEMA ELÉCTRICO DEL BLOQUE C DEL HOSPITAL DE SOLCA NÚCLEO DE LOJA
ANÁLISIS DE PRECIOS UNITARIOS
Hoja 5 de 133
Rubro: Instalación de Luminaria LED cuadrada o redonda: LEDVANCE DL CMFT ZB D100 P 13W 940 OP WT 4000K o similar (No incluye luminaria) |  |  |  |  | Unidad: u
Detalle: |  |  |  |  | Código: 1139
EQUIPOS
DESCRIPCIÓN | CANTIDAD | TARIFA | COSTO HORA | RENDIMIENTO H/U | COSTO
| A | B | C = A x B | R | D = C x R
Seguridad Industrial (2% MO)
Herramienta menor (5% MO)
Subtotal M
MANO DE OBRA
DESCRIPCIÓN | CANTIDAD | JORNAL/HR | COSTO HORA | RENDIMIENTO H/U | COSTO
| A | B | C = A x B | R | D = C x R
Ayudante de electricista | 1
Electricista | 1
Supervisor eléctrico general (Residente) | 1
Subtotal N
MATERIALES
DESCRIPCIÓN |  | UNIDAD | CANTIDAD | PRECIO UNIT. | COSTO
|  |  | A | B | C = A x B
Cajetín octogonal 10,2x5,4 - 8 huecos |  | u | 1
Cinta aislante termoplástica 20y |  | rollo | 0.1
Conector metálico sección 1/2" |  | u | 2
Taco plástico N.º 6 |  | u | 2
Tapa para cajetín octogonal 10,2x5,4 |  | u | 1
Tornillo autorroscante N.º 8 x 1 1/2" |  | u | 2
Tornillo N.º 8-32 x 1/2" |  | u | 2
Cable de Cu, concéntrico, cableado, 600 v, st, 2 x 14 AWG, 7 hilos |  | m | 1.4
Prensaestopa |  | u | 1
Subtotal O
TRANSPORTE
DESCRIPCIÓN |  | UNIDAD | CANTIDAD | TARIFA | COSTO
|  |  | A | B | C = A x B
Subtotal P
TOTAL COSTO DIRECTO (M+N+O+P)
INDIRECTOS
UTILIDAD
COSTO TOTAL DEL RUBRO
VALOR OFERTADO
ESTOS PRECIOS NO INCLUYEN IVA
Loja, 22 de septiembre de 2026

## A6
SOLCA NUCLEO DE LOJA
CONSTRUCCIÓN DEL SISTEMA ELÉCTRICO DEL BLOQUE C DEL HOSPITAL DE SOLCA NÚCLEO DE LOJA
ANÁLISIS DE PRECIOS UNITARIOS
Hoja 6 de 133
Rubro: Instalación de Luminaria LED spot doble 12W 110 V (No incluye luminaria) |  |  |  |  | Unidad: u
Detalle: |  |  |  |  | Código: 1140
EQUIPOS
DESCRIPCIÓN | CANTIDAD | TARIFA | COSTO HORA | RENDIMIENTO H/U | COSTO
| A | B | C = A x B | R | D = C x R
Seguridad Industrial (2% MO)
Herramienta menor (5% MO)
Subtotal M
MANO DE OBRA
DESCRIPCIÓN | CANTIDAD | JORNAL/HR | COSTO HORA | RENDIMIENTO H/U | COSTO
| A | B | C = A x B | R | D = C x R
Ayudante de electricista | 1
Electricista | 1
Supervisor eléctrico general (Residente) | 1
Subtotal N
MATERIALES
DESCRIPCIÓN |  | UNIDAD | CANTIDAD | PRECIO UNIT. | COSTO
|  |  | A | B | C = A x B
Cajetín octogonal 10,2x5,4 - 8 huecos |  | u | 1
Cinta aislante termoplástica 20y |  | rollo | 0.1
Conector metálico sección 1/2" |  | u | 2
Taco plástico N.º 6 |  | u | 2
Tapa para cajetín octogonal 10,2x5,4 |  | u | 1
Tornillo autorroscante N.º 8 x 1 1/2" |  | u | 2
Tornillo N.º 8-32 x 1/2" |  | u | 2
Cable de Cu, concéntrico, cableado, 600 v, st, 2 x 14 AWG, 7 hilos |  | m | 1.4
Subtotal O
TRANSPORTE
DESCRIPCIÓN |  | UNIDAD | CANTIDAD | TARIFA | COSTO
|  |  | A | B | C = A x B
Subtotal P |  |  |  |  | 0
TOTAL COSTO DIRECTO (M+N+O+P)
INDIRECTOS
UTILIDAD
COSTO TOTAL DEL RUBRO
VALOR OFERTADO
ESTOS PRECIOS NO INCLUYEN IVA
Loja, 22 de septiembre de 2026

## A7
SOLCA NUCLEO DE LOJA
CONSTRUCCIÓN DEL SISTEMA ELÉCTRICO DEL BLOQUE C DEL HOSPITAL DE SOLCA NÚCLEO DE LOJA
ANÁLISIS DE PRECIOS UNITARIOS
Hoja 7 de 133
Rubro: Instalación de Luminaria LED spot en piso 8 A 10W (No incluye luminaria) |  |  |  |  | Unidad: u
Detalle: |  |  |  |  | Código: 1141
EQUIPOS
DESCRIPCIÓN | CANTIDAD | TARIFA | COSTO HORA | RENDIMIENTO H/U | COSTO
| A | B | C = A x B | R | D = C x R
Seguridad Industrial (2% MO)
Herramienta menor (5% MO)
Subtotal M
MANO DE OBRA
DESCRIPCIÓN | CANTIDAD | JORNAL/HR | COSTO HORA | RENDIMIENTO H/U | COSTO
| A | B | C = A x B | R | D = C x R
Ayudante de electricista | 1
Electricista | 1
Supervisor eléctrico general (Residente) | 1
Subtotal N
MATERIALES
DESCRIPCIÓN |  | UNIDAD | CANTIDAD | PRECIO UNIT. | COSTO
|  |  | A | B | C = A x B
Cajetín octogonal 10,2x5,4 - 8 huecos |  | u | 1
Cinta aislante termoplástica 20y |  | rollo | 0.1
Tornillo autorroscante N.º 8 x 1 1/2" |  | u | 2
Subtotal O
TRANSPORTE
DESCRIPCIÓN |  | UNIDAD | CANTIDAD
A
Subtotal P
TOTAL COSTO DIRECTO (M+N+O+P)
INDIRECTOS
UTILIDAD
COSTO TOTAL DEL RUBRO
VALOR OFERTADO
ESTOS PRECIOS NO INCLUYEN IVA
Loja, 22 de septiembre de 2026

## A8
SOLCA NUCLEO DE LOJA
CONSTRUCCIÓN DEL SISTEMA ELÉCTRICO DEL BLOQUE C DEL HOSPITAL DE SOLCA NÚCLEO DE LOJA
ANÁLISIS DE PRECIOS UNITARIOS
Hoja 8 de 133
Rubro: Instalación de Luminaria LED cuadrada o redonda sobrepuesta: LEDVANCE SLIM PLAFON RD 20W 840 WT IP20 o similar (No incluye luminaria) |  |  |  |  | Unidad: u
Detalle: |  |  |  |  | Código: 1142
EQUIPOS
DESCRIPCIÓN | CANTIDAD | TARIFA | COSTO HORA | RENDIMIENTO H/U | COSTO
| A | B | C = A x B | R | D = C x R
Seguridad Industrial (2% MO)
Herramienta menor (5% MO)
Subtotal M
MANO DE OBRA
DESCRIPCIÓN | CANTIDAD | JORNAL/HR | COSTO HORA | RENDIMIENTO H/U | COSTO
| A | B | C = A x B | R | D = C x R
Ayudante de electricista | 1
Electricista | 1
Supervisor eléctrico general (Residente) | 1
Subtotal N
MATERIALES
DESCRIPCIÓN |  | UNIDAD | CANTIDAD | PRECIO UNIT. | COSTO
|  |  | A | B | C = A x B
Cinta aislante termoplástica 20y |  | rollo | 0.1
Cable de Cu, concéntrico, cableado, 600 v, st, 2 x 14 AWG, 7 hilos |  | m | 1.4
Subtotal O
TRANSPORTE
DESCRIPCIÓN |  | UNIDAD | CANTIDAD
A
Subtotal P
TOTAL COSTO DIRECTO (M+N+O+P)
INDIRECTOS
UTILIDAD
COSTO TOTAL DEL RUBRO
VALOR OFERTADO
ESTOS PRECIOS NO INCLUYEN IVA
Loja, 22 de septiembre de 2026

## A9
SOLCA NUCLEO DE LOJA
CONSTRUCCIÓN DEL SISTEMA ELÉCTRICO DEL BLOQUE C DEL HOSPITAL DE SOLCA NÚCLEO DE LOJA
ANÁLISIS DE PRECIOS UNITARIOS
Hoja 9 de 133
Rubro: Instalación de Luminaria para jardinera DE 5 W A 15 W (No incluye luminaria) |  |  |  |  | Unidad: u
Detalle: |  |  |  |  | Código: 1143
EQUIPOS
DESCRIPCIÓN | CANTIDAD | TARIFA | COSTO HORA | RENDIMIENTO H/U | COSTO
| A | B | C = A x B | R | D = C x R
Seguridad Industrial (2% MO)
Herramienta menor (5% MO)
Subtotal M
MANO DE OBRA
DESCRIPCIÓN | CANTIDAD | JORNAL/HR | COSTO HORA | RENDIMIENTO H/U | COSTO
| A | B | C = A x B | R | D = C x R
Ayudante de electricista | 1
Electricista | 1
Supervisor eléctrico general (Residente) | 1
Subtotal N
MATERIALES
DESCRIPCIÓN |  | UNIDAD | CANTIDAD | PRECIO UNIT. | COSTO
|  |  | A | B | C = A x B
Cinta aislante termoplástica 20y |  | rollo | 0.1
Subtotal O
TRANSPORTE
DESCRIPCIÓN |  | UNIDAD | CANTIDAD
A
Subtotal P
TOTAL COSTO DIRECTO (M+N+O+P)
INDIRECTOS
UTILIDAD
COSTO TOTAL DEL RUBRO
VALOR OFERTADO
ESTOS PRECIOS NO INCLUYEN IVA
Loja, 22 de septiembre de 2026

## A10
SOLCA NUCLEO DE LOJA
CONSTRUCCIÓN DEL SISTEMA ELÉCTRICO DEL BLOQUE C DEL HOSPITAL DE SOLCA NÚCLEO DE LOJA
ANÁLISIS DE PRECIOS UNITARIOS
Hoja 10 de 133
Rubro: Instalación de Luminaria LED cuadrada o redonda: DL SLIM ALU DA D100 V 10W MS 840 WT 4000K o similar (No incluye luminaria) |  |  |  |  | Unidad: u
Detalle: |  |  |  |  | Código: 1144
EQUIPOS
DESCRIPCIÓN | CANTIDAD | TARIFA | COSTO HORA | RENDIMIENTO H/U | COSTO
| A | B | C = A x B | R | D = C x R
Seguridad Industrial (2% MO)
Herramienta menor (5% MO)
Subtotal M
MANO DE OBRA
DESCRIPCIÓN | CANTIDAD | JORNAL/HR | COSTO HORA | RENDIMIENTO H/U | COSTO
| A | B | C = A x B | R | D = C x R
Ayudante de electricista | 1
Electricista | 1
Supervisor eléctrico general (Residente) | 1
Subtotal N
MATERIALES
DESCRIPCIÓN |  | UNIDAD | CANTIDAD | PRECIO UNIT. | COSTO
|  |  | A | B | C = A x B
Cajetín octogonal 10,2x5,4 - 8 huecos |  | u | 1
Cinta aislante termoplástica 20y |  | rollo | 0.1
Conector metálico sección 1/2" |  | u | 2
Taco plástico N.º 6 |  | u | 2
Tapa para cajetín octogonal 10,2x5,4 |  | u | 1
Tornillo autorroscante N.º 8 x 1 1/2" |  | u | 2
Tornillo N.º 8-32 x 1/2" |  | u | 2
Cable de Cu, concéntrico, cableado, 600 v, st, 2 x 14 AWG, 7 hilos |  | m | 1.4
Prensaestopa |  | u | 1
Subtotal O
TRANSPORTE
DESCRIPCIÓN |  | UNIDAD | CANTIDAD | TARIFA | COSTO
|  |  | A | B | C = A x B
Subtotal P
TOTAL COSTO DIRECTO (M+N+O+P)
INDIRECTOS
UTILIDAD
COSTO TOTAL DEL RUBRO
VALOR OFERTADO
ESTOS PRECIOS NO INCLUYEN IVA
Loja, 22 de septiembre de 2026

## A11
SOLCA NUCLEO DE LOJA
CONSTRUCCIÓN DEL SISTEMA ELÉCTRICO DEL BLOQUE C DEL HOSPITAL DE SOLCA NÚCLEO DE LOJA
ANÁLISIS DE PRECIOS UNITARIOS
Hoja 11 de 133
Rubro: Instalación de Luminaria LED de acompañamiento: DECOLED BALYZA QUARTER 1,5-3W/3000K 150lm o similar (No incluye luminaria) |  |  |  |  | Unidad: u
Detalle: |  |  |  |  | Código: 1145
EQUIPOS
DESCRIPCIÓN | CANTIDAD | TARIFA | COSTO HORA | RENDIMIENTO H/U | COSTO
| A | B | C = A x B | R | D = C x R
Seguridad Industrial (2% MO)
Herramienta menor (5% MO)
Subtotal M
MANO DE OBRA
DESCRIPCIÓN | CANTIDAD | JORNAL/HR | COSTO HORA | RENDIMIENTO H/U | COSTO
| A | B | C = A x B | R | D = C x R
Ayudante de electricista | 1
Electricista | 1
Supervisor eléctrico general (Residente) | 1
Subtotal N
MATERIALES
DESCRIPCIÓN |  | UNIDAD | CANTIDAD | PRECIO UNIT. | COSTO
|  |  | A | B | C = A x B
Cinta aislante termoplástica 20y |  | rollo | 0.1
Conector metálico sección 1/2" |  | u | 1
Taco plástico N.º 6 |  | u | 2
Tornillo autorroscante N.º 8 x 1 1/2" |  | u | 2
Tornillo N.º 8-32 x 1/2" |  | u | 2
Cajetín galvanizado rectangular profunda 4"×2" |  | u | 1
Subtotal O
TRANSPORTE
DESCRIPCIÓN |  | UNIDAD | CANTIDAD
|  |  | A | B
Subtotal P
TOTAL COSTO DIRECTO (M+N+O+P)
INDIRECTOS
UTILIDAD
COSTO TOTAL DEL RUBRO
VALOR OFERTADO
ESTOS PRECIOS NO INCLUYEN IVA
Loja, 22 de septiembre de 2026

## A12
SOLCA NUCLEO DE LOJA
CONSTRUCCIÓN DEL SISTEMA ELÉCTRICO DEL BLOQUE C DEL HOSPITAL DE SOLCA NÚCLEO DE LOJA
ANÁLISIS DE PRECIOS UNITARIOS
Hoja 12 de 133
Rubro: Instalación de Luminaria aplique de pared para cabecera de cama: LED 3000K-4000k (No incluye luminaria) |  |  |  |  | Unidad: u
Detalle: |  |  |  |  | Código: 1146
EQUIPOS
DESCRIPCIÓN | CANTIDAD | TARIFA | COSTO HORA | RENDIMIENTO H/U | COSTO
| A | B | C = A x B | R | D = C x R
Seguridad Industrial (2% MO)
Herramienta menor (5% MO)
Subtotal M
MANO DE OBRA
DESCRIPCIÓN | CANTIDAD | JORNAL/HR | COSTO HORA | RENDIMIENTO H/U | COSTO
| A | B | C = A x B | R | D = C x R
Ayudante de electricista | 1
Electricista | 1
Supervisor eléctrico general (Residente) | 1
Subtotal N
MATERIALES
DESCRIPCIÓN |  | UNIDAD | CANTIDAD | PRECIO UNIT. | COSTO
|  |  | A | B | C = A x B
Cajetín octogonal 10,2x5,4 - 8 huecos |  | u | 1
Cinta aislante termoplástica 20y |  | rollo | 0.1
Conector metálico sección 1/2" |  | u | 1
Taco plástico N.º 6 |  | u | 2
Tapa para cajetín octogonal 10,2x5,4 |  | u | 1
Tornillo N.º 8-32 x 1/2" |  | u | 2
Cable de Cu, concéntrico, cableado, 600 v, st, 2 x 14 AWG, 7 hilos |  | m | 3
Subtotal O
TRANSPORTE
DESCRIPCIÓN |  | UNIDAD | CANTIDAD | TARIFA
|  |  | A | B | C = A x B
Subtotal P
TOTAL COSTO DIRECTO (M+N+O+P)
INDIRECTOS
UTILIDAD
COSTO TOTAL DEL RUBRO
VALOR OFERTADO
ESTOS PRECIOS NO INCLUYEN IVA
Loja, 22 de septiembre de 2026

## A13
SOLCA NUCLEO DE LOJA
CONSTRUCCIÓN DEL SISTEMA ELÉCTRICO DEL BLOQUE C DEL HOSPITAL DE SOLCA NÚCLEO DE LOJA
ANÁLISIS DE PRECIOS UNITARIOS
Hoja 13 de 133
Rubro: Instalación de Luminaria LED colgante: Lámpara led colgante 3000K (No incluye luminaria) |  |  |  |  | Unidad: u
Detalle: |  |  |  |  | Código: 1147
EQUIPOS
DESCRIPCIÓN | CANTIDAD | TARIFA | COSTO HORA | RENDIMIENTO H/U | COSTO
| A | B | C = A x B | R | D = C x R
Seguridad Industrial (2% MO)
Herramienta menor (5% MO)
Subtotal M
MANO DE OBRA
DESCRIPCIÓN | CANTIDAD | JORNAL/HR | COSTO HORA | RENDIMIENTO H/U | COSTO
| A | B | C = A x B | R | D = C x R
Ayudante de electricista | 1
Electricista | 1
Supervisor eléctrico general (Residente) | 1
Subtotal N
MATERIALES
DESCRIPCIÓN |  | UNIDAD | CANTIDAD | PRECIO UNIT. | COSTO
|  |  | A | B | C = A x B
Cajetín octogonal 10,2x5,4 - 8 huecos |  | u | 1
Cinta aislante termoplástica 20y |  | rollo | 0.1
Conector metálico sección 1/2" |  | u | 2
Taco plástico N.º 6 |  | u | 2
Tapa para cajetín octogonal 10,2x5,4 |  | u | 1
Tornillo autorroscante N.º 8 x 1 1/2" |  | u | 2
Tornillo N.º 8-32 x 1/2" |  | u | 2
Cable de Cu, concéntrico, cableado, 600 v, st, 2 x 14 AWG, 7 hilos |  | m | 1.4
Subtotal O
TRANSPORTE
DESCRIPCIÓN |  | UNIDAD | CANTIDAD | TARIFA | COSTO
|  |  | A | B | C = A x B
Subtotal P
TOTAL COSTO DIRECTO (M+N+O+P)
INDIRECTOS
UTILIDAD
COSTO TOTAL DEL RUBRO
VALOR OFERTADO
ESTOS PRECIOS NO INCLUYEN IVA
Loja, 22 de septiembre de 2026

## A14
SOLCA NUCLEO DE LOJA
CONSTRUCCIÓN DEL SISTEMA ELÉCTRICO DEL BLOQUE C DEL HOSPITAL DE SOLCA NÚCLEO DE LOJA
ANÁLISIS DE PRECIOS UNITARIOS
Hoja 14 de 133
Rubro: Luminaria con perfil de aluminio LED 12W 6000k 90x35mm |  |  |  |  | Unidad: m
Detalle: |  |  |  |  | Código: 1014
EQUIPOS
DESCRIPCIÓN | CANTIDAD | TARIFA | COSTO HORA | RENDIMIENTO H/U | COSTO
| A | B | C = A x B | R | D = C x R
Seguridad Industrial (2% MO)
Herramienta menor (5% MO)
Subtotal M
MANO DE OBRA
DESCRIPCIÓN | CANTIDAD | JORNAL/HR | COSTO HORA | RENDIMIENTO H/U | COSTO
| A | B | C = A x B | R | D = C x R
Ayudante de electricista | 1
Electricista | 1
Supervisor eléctrico general (Residente) | 1
Subtotal N
MATERIALES
DESCRIPCIÓN |  | UNIDAD | CANTIDAD | PRECIO UNIT. | COSTO
|  |  | A | B | C = A x B
Cinta aislante termoplástica 20y |  | rollo | 0.1
Cinta LED 3 filas 6000 K 12 W x metro 110 V |  | m | 1
Cable de Cu, concéntrico, cableado, 600 v, st, 2 x 14 AWG, 7 hilos |  | m | 0.7
Clip de montaje para perfil de aluminio de 90x35mm con difusor |  | u | 2
Perfil de aluminio de 90x35mm con difusur línea portoalegre empotrable PX-08 |  | m | 1
Sujetador para perfil de aluminio de 90x35mm con difusur |  | u | 2
Tapas de plastico para perfil de aluminio de 90x35mm |  | u | 1
Prensaestopa |  | u | 2
Subtotal O
TRANSPORTE
DESCRIPCIÓN |  | UNIDAD | CANTIDAD | TARIFA | COSTO
|  |  | A | B | C = A x B
Subtotal P
TOTAL COSTO DIRECTO (M+N+O+P)
INDIRECTOS
UTILIDAD
COSTO TOTAL DEL RUBRO
VALOR OFERTADO
ESTOS PRECIOS NO INCLUYEN IVA
Loja, 22 de septiembre de 2026

## A15
SOLCA NUCLEO DE LOJA
CONSTRUCCIÓN DEL SISTEMA ELÉCTRICO DEL BLOQUE C DEL HOSPITAL DE SOLCA NÚCLEO DE LOJA
ANÁLISIS DE PRECIOS UNITARIOS
Hoja 15 de 133
Rubro: Luminaria con perfil de aluminio LED 12W 4000k, 50x12mm |  |  |  |  | Unidad: m
Detalle: |  |  |  |  | Código: 1015
EQUIPOS
DESCRIPCIÓN | CANTIDAD | TARIFA | COSTO HORA | RENDIMIENTO H/U | COSTO
| A | B | C = A x B | R | D = C x R
Seguridad Industrial (2% MO)
Herramienta menor (5% MO)
Subtotal M
MANO DE OBRA
DESCRIPCIÓN | CANTIDAD | JORNAL/HR | COSTO HORA | RENDIMIENTO H/U | COSTO
| A | B | C = A x B | R | D = C x R
Ayudante de electricista | 1
Electricista | 1
Supervisor eléctrico general (Residente) | 1
Subtotal N
MATERIALES
DESCRIPCIÓN |  | UNIDAD | CANTIDAD | PRECIO UNIT. | COSTO
|  |  | A | B | C = A x B
Cinta aislante termoplástica 20y |  | rollo | 0.1
Cinta LED 3 filas 4000 K 12 W x metro 110 V |  | m | 1
Cable de Cu, concéntrico, cableado, 600 v, st, 2 x 14 AWG, 7 hilos |  | m | 0.7
Clips metálicos de montaje para perfil de aluminio de 50x12mm |  | u | 2
Perfil de aluminio de 50x12mm con difusor línea kassel empotrable PX-03 |  | m | 1
Tapas de plastico para perfil de aluminio de 50x12mm |  | u | 1
Prensaestopa |  | u | 2
Subtotal O
TRANSPORTE
DESCRIPCIÓN |  | UNIDAD | CANTIDAD | TARIFA
|  |  | A | B | C = A x B
Subtotal P
TOTAL COSTO DIRECTO (M+N+O+P)
INDIRECTOS
UTILIDAD
COSTO TOTAL DEL RUBRO
VALOR OFERTADO
ESTOS PRECIOS NO INCLUYEN IVA
Loja, 22 de septiembre de 2026

## A16
SOLCA NUCLEO DE LOJA
CONSTRUCCIÓN DEL SISTEMA ELÉCTRICO DEL BLOQUE C DEL HOSPITAL DE SOLCA NÚCLEO DE LOJA
ANÁLISIS DE PRECIOS UNITARIOS
Hoja 16 de 133
Rubro: Luminaria con perfil de aluminio LED 3000K 20x15mm |  |  |  |  | Unidad: m
Detalle: |  |  |  |  | Código: 1016
EQUIPOS
DESCRIPCIÓN | CANTIDAD | TARIFA | COSTO HORA | RENDIMIENTO H/U | COSTO
| A | B | C = A x B | R | D = C x R
Seguridad Industrial (2% MO)
Herramienta menor (5% MO)
Subtotal M
MANO DE OBRA
DESCRIPCIÓN | CANTIDAD | JORNAL/HR | COSTO HORA | RENDIMIENTO H/U | COSTO
| A | B | C = A x B | R | D = C x R
Ayudante de electricista | 1
Electricista | 1
Supervisor eléctrico general (Residente) | 1
Subtotal N
MATERIALES
DESCRIPCIÓN |  | UNIDAD | CANTIDAD | PRECIO UNIT. | COSTO
|  |  | A | B | C = A x B
Cinta aislante termoplástica 20y |  | rollo | 0.1
Cinta LED 1 fila 3000 K 10 W\.m /corte cada 5cm maximo 10cm |  | m | 1
Rectificador para cinta LED 3000 K 1 filas 10 W-m |  | u | 1
Cable de Cu, concéntrico, cableado, 600 v, st, 2 x 14 AWG, 7 hilos |  | m | 0.7
Clips metálicos de montaje para perfil de aluminio de 20x15mm con difusor |  | u | 3
Difusor de plastico para perfil de aluminio de 20x15mm |  | u | 1
Perfil de aluminio de 20x15mm con difusor |  | m | 1
Prensaestopa |  | u | 2
Subtotal O
TRANSPORTE
DESCRIPCIÓN |  | UNIDAD | CANTIDAD | TARIFA | COSTO
|  |  | A | B | C = A x B
Subtotal P
TOTAL COSTO DIRECTO (M+N+O+P)
INDIRECTOS
UTILIDAD
COSTO TOTAL DEL RUBRO
VALOR OFERTADO
ESTOS PRECIOS NO INCLUYEN IVA
Loja, 22 de septiembre de 2026

## A17
SOLCA NUCLEO DE LOJA
CONSTRUCCIÓN DEL SISTEMA ELÉCTRICO DEL BLOQUE C DEL HOSPITAL DE SOLCA NÚCLEO DE LOJA
ANÁLISIS DE PRECIOS UNITARIOS
Hoja 17 de 133
Rubro: Espejo de baño retroiluminado redondo 60 de diámetro |  |  |  |  | Unidad: u
Detalle: |  |  |  |  | Código: 1017
EQUIPOS
DESCRIPCIÓN | CANTIDAD | TARIFA | COSTO HORA | RENDIMIENTO H/U | COSTO
| A | B | C = A x B | R | D = C x R
Seguridad Industrial (2% MO)
Herramienta menor (5% MO)
Subtotal M
MANO DE OBRA
DESCRIPCIÓN | CANTIDAD | JORNAL/HR | COSTO HORA | RENDIMIENTO H/U | COSTO
| A | B | C = A x B | R | D = C x R
Ayudante de electricista | 2
Electricista | 1
Supervisor eléctrico general (Residente) | 1
Subtotal N
MATERIALES
DESCRIPCIÓN |  | UNIDAD | CANTIDAD | PRECIO UNIT. | COSTO
|  |  | A | B | C = A x B
Cinta aislante termoplástica 20y |  | rollo | 0.2
Espejo de baño retroiluminado redondo de 60 diametro |  | u | 1
Subtotal O
TRANSPORTE
DESCRIPCIÓN |  | UNIDAD | CANTIDAD
A
Subtotal P
TOTAL COSTO DIRECTO (M+N+O+P)
INDIRECTOS
UTILIDAD
COSTO TOTAL DEL RUBRO
VALOR OFERTADO
ESTOS PRECIOS NO INCLUYEN IVA
Loja, 22 de septiembre de 2026

## A18
SOLCA NUCLEO DE LOJA
CONSTRUCCIÓN DEL SISTEMA ELÉCTRICO DEL BLOQUE C DEL HOSPITAL DE SOLCA NÚCLEO DE LOJA
ANÁLISIS DE PRECIOS UNITARIOS
Hoja 18 de 133
Rubro: Espejo de baño retroiluminado rectangular 2m.x0.75m |  |  |  |  | Unidad: u
Detalle: |  |  |  |  | Código: 1018
EQUIPOS
DESCRIPCIÓN | CANTIDAD | TARIFA | COSTO HORA | RENDIMIENTO H/U | COSTO
| A | B | C = A x B | R | D = C x R
Seguridad Industrial (2% MO)
Herramienta menor (5% MO)
Subtotal M
MANO DE OBRA
DESCRIPCIÓN | CANTIDAD | JORNAL/HR | COSTO HORA | RENDIMIENTO H/U | COSTO
| A | B | C = A x B | R | D = C x R
Ayudante de electricista | 2
Electricista | 1
Supervisor eléctrico general (Residente) | 1
Subtotal N
MATERIALES
DESCRIPCIÓN |  | UNIDAD | CANTIDAD | PRECIO UNIT. | COSTO
|  |  | A | B | C = A x B
Cinta aislante termoplástica 20y |  | rollo | 0.2
Espejo de baño retroiluminado rectangular de 2m x 075m |  | u | 1
Subtotal O
TRANSPORTE
DESCRIPCIÓN |  | UNIDAD | CANTIDAD
A
Subtotal P
TOTAL COSTO DIRECTO (M+N+O+P)
INDIRECTOS
UTILIDAD
COSTO TOTAL DEL RUBRO
VALOR OFERTADO
ESTOS PRECIOS NO INCLUYEN IVA
Loja, 22 de septiembre de 2026

## A19
SOLCA NUCLEO DE LOJA
CONSTRUCCIÓN DEL SISTEMA ELÉCTRICO DEL BLOQUE C DEL HOSPITAL DE SOLCA NÚCLEO DE LOJA
ANÁLISIS DE PRECIOS UNITARIOS
Hoja 19 de 133
Rubro: Espejo de baño retroiluminado rectangular 3m.x0.75m |  |  |  |  | Unidad: u
Detalle: |  |  |  |  | Código: 1019
EQUIPOS
DESCRIPCIÓN | CANTIDAD | TARIFA | COSTO HORA | RENDIMIENTO H/U | COSTO
| A | B | C = A x B | R | D = C x R
Seguridad Industrial (2% MO)
Herramienta menor (5% MO)
Subtotal M
MANO DE OBRA
DESCRIPCIÓN | CANTIDAD | JORNAL/HR | COSTO HORA | RENDIMIENTO H/U | COSTO
| A | B | C = A x B | R | D = C x R
Ayudante de electricista | 2
Electricista | 1
Supervisor eléctrico general (Residente) | 1
Subtotal N
MATERIALES
DESCRIPCIÓN |  | UNIDAD | CANTIDAD | PRECIO UNIT. | COSTO
|  |  | A | B | C = A x B
Cinta aislante termoplástica 20y |  | rollo | 0.2
Espejo de baño retroiluminado rectangular de 3m x 075m |  | u | 1
Subtotal O
TRANSPORTE
DESCRIPCIÓN |  | UNIDAD | CANTIDAD
A
Subtotal P
TOTAL COSTO DIRECTO (M+N+O+P)
INDIRECTOS
UTILIDAD
COSTO TOTAL DEL RUBRO
VALOR OFERTADO
ESTOS PRECIOS NO INCLUYEN IVA
Loja, 22 de septiembre de 2026

## A20
SOLCA NUCLEO DE LOJA
CONSTRUCCIÓN DEL SISTEMA ELÉCTRICO DEL BLOQUE C DEL HOSPITAL DE SOLCA NÚCLEO DE LOJA
ANÁLISIS DE PRECIOS UNITARIOS
Hoja 20 de 133
Rubro: Manguera LED 3000k 10w.m - 110 V 120 LEDs 1Fila 2835 CRT-112 |  |  |  |  | Unidad: m
Detalle: |  |  |  |  | Código: 1020
EQUIPOS
DESCRIPCIÓN | CANTIDAD | TARIFA | COSTO HORA | RENDIMIENTO H/U | COSTO
| A | B | C = A x B | R | D = C x R
Seguridad Industrial (2% MO)
Herramienta menor (5% MO)
Subtotal M
MANO DE OBRA
DESCRIPCIÓN | CANTIDAD | JORNAL/HR | COSTO HORA | RENDIMIENTO H/U | COSTO
| A | B | C = A x B | R | D = C x R
Ayudante de electricista | 1
Electricista | 1
Supervisor eléctrico general (Residente) | 1
Subtotal N
MATERIALES
DESCRIPCIÓN |  | UNIDAD | CANTIDAD | PRECIO UNIT. | COSTO
|  |  | A | B | C = A x B
Cinta aislante termoplástica 20y |  | rollo | 0.02
Cinta doble faz de poliéster |  | m | 0.2
Manguera LED 3000 K 10 W\.m - 110 V 120 leds 1fila 2835 CRT-112 |  | m | 1
Grapas plasticas de 10mm |  | u | 2
Subtotal O
TRANSPORTE
DESCRIPCIÓN |  | UNIDAD | CANTIDAD
A
Subtotal P
TOTAL COSTO DIRECTO (M+N+O+P)
INDIRECTOS
UTILIDAD
COSTO TOTAL DEL RUBRO
VALOR OFERTADO
ESTOS PRECIOS NO INCLUYEN IVA
Loja, 22 de septiembre de 2026

## A21
SOLCA NUCLEO DE LOJA
CONSTRUCCIÓN DEL SISTEMA ELÉCTRICO DEL BLOQUE C DEL HOSPITAL DE SOLCA NÚCLEO DE LOJA
ANÁLISIS DE PRECIOS UNITARIOS
Hoja 21 de 133
Rubro: Rectificador para manguera LED 2835 CRT-113 8A |  |  |  |  | Unidad: u
Detalle: |  |  |  |  | Código: 1021
EQUIPOS
DESCRIPCIÓN | CANTIDAD | TARIFA | COSTO HORA | RENDIMIENTO H/U | COSTO
| A | B | C = A x B | R | D = C x R
Seguridad Industrial (2% MO)
Herramienta menor (5% MO)
Subtotal M
MANO DE OBRA
DESCRIPCIÓN | CANTIDAD | JORNAL/HR | COSTO HORA | RENDIMIENTO H/U | COSTO
| A | B | C = A x B | R | D = C x R
Ayudante de electricista | 1
Electricista | 1
Supervisor eléctrico general (Residente) | 1
Subtotal N
MATERIALES
DESCRIPCIÓN |  | UNIDAD | CANTIDAD | PRECIO UNIT. | COSTO
|  |  | A | B | C = A x B
Cinta aislante termoplástica 20y |  | rollo | 0.1
Rectificador para manguera LED 2835 CRT-113 8 A |  | u | 1
Subtotal O
TRANSPORTE
DESCRIPCIÓN |  | UNIDAD | CANTIDAD
A
Subtotal P
TOTAL COSTO DIRECTO (M+N+O+P)
INDIRECTOS
UTILIDAD
COSTO TOTAL DEL RUBRO
VALOR OFERTADO
ESTOS PRECIOS NO INCLUYEN IVA
Loja, 22 de septiembre de 2026

## A22
SOLCA NUCLEO DE LOJA
CONSTRUCCIÓN DEL SISTEMA ELÉCTRICO DEL BLOQUE C DEL HOSPITAL DE SOLCA NÚCLEO DE LOJA
ANÁLISIS DE PRECIOS UNITARIOS
Hoja 22 de 133
Rubro: Foco LED de 30W a 50W - 6500K con boquilla |  |  |  |  | Unidad: u
Detalle: |  |  |  |  | Código: 1131
EQUIPOS
DESCRIPCIÓN | CANTIDAD | TARIFA | COSTO HORA | RENDIMIENTO H/U | COSTO
| A | B | C = A x B | R | D = C x R
Seguridad Industrial (2% MO)
Herramienta menor (5% MO)
Subtotal M
MANO DE OBRA
DESCRIPCIÓN | CANTIDAD | JORNAL/HR | COSTO HORA | RENDIMIENTO H/U | COSTO
| A | B | C = A x B | R | D = C x R
Ayudante de electricista | 1
Electricista | 1
Supervisor eléctrico general (Residente) | 1
Subtotal N
MATERIALES
DESCRIPCIÓN |  | UNIDAD | CANTIDAD | PRECIO UNIT. | COSTO
|  |  | A | B | C = A x B
Tornillo N.º 8-32 x 1/2" |  | u | 2
Boquilla plafón tipo E27 para sobreponer |  | u | 1
Foco LED de 30W a 50W - 6500K |  | u | 1
Subtotal O
TRANSPORTE
DESCRIPCIÓN |  | UNIDAD | CANTIDAD
A
Subtotal P
TOTAL COSTO DIRECTO (M+N+O+P)
INDIRECTOS
UTILIDAD
COSTO TOTAL DEL RUBRO
VALOR OFERTADO
ESTOS PRECIOS NO INCLUYEN IVA
Loja, 22 de septiembre de 2026

## A23
SOLCA NUCLEO DE LOJA
CONSTRUCCIÓN DEL SISTEMA ELÉCTRICO DEL BLOQUE C DEL HOSPITAL DE SOLCA NÚCLEO DE LOJA
ANÁLISIS DE PRECIOS UNITARIOS
Hoja 23 de 133
Rubro: Punto eléctrico 127 VAC, cajetín para conexión |  |  |  |  | Unidad: u
Detalle: |  |  |  |  | Código: 1022
EQUIPOS
DESCRIPCIÓN | CANTIDAD | TARIFA | COSTO HORA | RENDIMIENTO H/U | COSTO
| A | B | C = A x B | R | D = C x R
Seguridad Industrial (2% MO)
Herramienta menor (5% MO)
Subtotal M
MANO DE OBRA
DESCRIPCIÓN | CANTIDAD | JORNAL/HR | COSTO HORA | RENDIMIENTO H/U | COSTO
| A | B | C = A x B | R | D = C x R
Ayudante de electricista | 1
Electricista | 1
Supervisor eléctrico general (Residente) | 1
Subtotal N
MATERIALES
DESCRIPCIÓN |  | UNIDAD | CANTIDAD | PRECIO UNIT. | COSTO
|  |  | A | B | C = A x B
Caja galv. - rectangular profunda 4"x2" |  | u | 1
Cinta aislante termoplástica 20y |  | rollo | 0.1
Conector metálico sección 1/2" |  | u | 1
Taco plástico N.º 6 |  | u | 2
Tornillo autorroscante N.º 8 x 1 1/2" |  | u | 2
Tornillo N.º 8-32 x 1/2" |  | u | 2
Cable de Cu, concéntrico, cableado, 600 v, st, 3 x 14 AWG, 7 hilos |  | m | 1.4
Tapa ciega rectangular |  | u | 1
Subtotal O
TRANSPORTE
DESCRIPCIÓN |  | UNIDAD | CANTIDAD | TARIFA | COSTO
|  |  | A | B | C = A x B
Subtotal P
TOTAL COSTO DIRECTO (M+N+O+P)
INDIRECTOS
UTILIDAD
COSTO TOTAL DEL RUBRO
VALOR OFERTADO
ESTOS PRECIOS NO INCLUYEN IVA
Loja, 22 de septiembre de 2026

## A24
SOLCA NUCLEO DE LOJA
CONSTRUCCIÓN DEL SISTEMA ELÉCTRICO DEL BLOQUE C DEL HOSPITAL DE SOLCA NÚCLEO DE LOJA
ANÁLISIS DE PRECIOS UNITARIOS
Hoja 24 de 133
Rubro: Suministro, montaje e instalación de interruptor Simple |  |  |  |  | Unidad: u
Detalle: |  |  |  |  | Código: 1023
EQUIPOS
DESCRIPCIÓN | CANTIDAD | TARIFA | COSTO HORA | RENDIMIENTO H/U | COSTO
| A | B | C = A x B | R | D = C x R
Seguridad Industrial (2% MO)
Herramienta menor (5% MO)
Subtotal M
MANO DE OBRA
DESCRIPCIÓN | CANTIDAD | JORNAL/HR | COSTO HORA | RENDIMIENTO H/U | COSTO
| A | B | C = A x B | R | D = C x R
Ayudante de electricista | 1
Electricista | 1
Supervisor eléctrico general (Residente) | 1
Subtotal N
MATERIALES
DESCRIPCIÓN |  | UNIDAD | CANTIDAD | PRECIO UNIT. | COSTO
|  |  | A | B | C = A x B
Caja galv. - rectangular profunda 4"x2" |  | u | 1
Cinta aislante termoplástica 20y |  | rollo | 0.1
Interruptor simple 10 A, 125–250 V, blanco, incluye placa |  | u | 1
Subtotal O
TRANSPORTE
DESCRIPCIÓN |  | UNIDAD | CANTIDAD
A
Subtotal P
TOTAL COSTO DIRECTO (M+N+O+P)
INDIRECTOS
UTILIDAD
COSTO TOTAL DEL RUBRO
VALOR OFERTADO
ESTOS PRECIOS NO INCLUYEN IVA
Loja, 22 de septiembre de 2026

## A25
SOLCA NUCLEO DE LOJA
CONSTRUCCIÓN DEL SISTEMA ELÉCTRICO DEL BLOQUE C DEL HOSPITAL DE SOLCA NÚCLEO DE LOJA
ANÁLISIS DE PRECIOS UNITARIOS
Hoja 25 de 133
Rubro: Suministro, montaje e instalación de interruptor doble |  |  |  |  | Unidad: u
Detalle: |  |  |  |  | Código: 1024
EQUIPOS
DESCRIPCIÓN | CANTIDAD | TARIFA | COSTO HORA | RENDIMIENTO H/U | COSTO
| A | B | C = A x B | R | D = C x R
Seguridad Industrial (2% MO)
Herramienta menor (5% MO)
Subtotal M
MANO DE OBRA
DESCRIPCIÓN | CANTIDAD | JORNAL/HR | COSTO HORA | RENDIMIENTO H/U | COSTO
| A | B | C = A x B | R | D = C x R
Ayudante de electricista | 1
Electricista | 1
Supervisor eléctrico general (Residente) | 1
Subtotal N
MATERIALES
DESCRIPCIÓN |  | UNIDAD | CANTIDAD | PRECIO UNIT. | COSTO
|  |  | A | B | C = A x B
Caja galv. - rectangular profunda 4"x2" |  | u | 1
Cinta aislante termoplástica 20y |  | rollo | 0.1
Interruptor doble 10 A, 125–250 V, blanco, incluye placa |  | u | 1
Subtotal O
TRANSPORTE
DESCRIPCIÓN |  | UNIDAD | CANTIDAD
A
Subtotal P
TOTAL COSTO DIRECTO (M+N+O+P)
INDIRECTOS
UTILIDAD
COSTO TOTAL DEL RUBRO
VALOR OFERTADO
ESTOS PRECIOS NO INCLUYEN IVA
Loja, 22 de septiembre de 2026

## A26
SOLCA NUCLEO DE LOJA
CONSTRUCCIÓN DEL SISTEMA ELÉCTRICO DEL BLOQUE C DEL HOSPITAL DE SOLCA NÚCLEO DE LOJA
ANÁLISIS DE PRECIOS UNITARIOS
Hoja 26 de 133
Rubro: Suministro, montaje e instalación de interruptor triple |  |  |  |  | Unidad: u
Detalle: |  |  |  |  | Código: 1025
EQUIPOS
DESCRIPCIÓN | CANTIDAD | TARIFA | COSTO HORA | RENDIMIENTO H/U | COSTO
| A | B | C = A x B | R | D = C x R
Seguridad Industrial (2% MO)
Herramienta menor (5% MO)
Subtotal M
MANO DE OBRA
DESCRIPCIÓN | CANTIDAD | JORNAL/HR | COSTO HORA | RENDIMIENTO H/U | COSTO
| A | B | C = A x B | R | D = C x R
Ayudante de electricista | 1
Electricista | 1
Supervisor eléctrico general (Residente) | 1
Subtotal N
MATERIALES
DESCRIPCIÓN |  | UNIDAD | CANTIDAD | PRECIO UNIT. | COSTO
|  |  | A | B | C = A x B
Caja galv. - rectangular profunda 4"x2" |  | u | 1
Cinta aislante termoplástica 20y |  | rollo | 0.1
Interruptor triple 10 A, 125–250 V, blanco, incluye placa |  | u | 1
Subtotal O
TRANSPORTE
DESCRIPCIÓN |  | UNIDAD | CANTIDAD
A
Subtotal P
TOTAL COSTO DIRECTO (M+N+O+P)
INDIRECTOS
UTILIDAD
COSTO TOTAL DEL RUBRO
VALOR OFERTADO
ESTOS PRECIOS NO INCLUYEN IVA
Loja, 22 de septiembre de 2026

## A27
SOLCA NUCLEO DE LOJA
CONSTRUCCIÓN DEL SISTEMA ELÉCTRICO DEL BLOQUE C DEL HOSPITAL DE SOLCA NÚCLEO DE LOJA
ANÁLISIS DE PRECIOS UNITARIOS
Hoja 27 de 133
Rubro: Suministro, montaje e instalación de conmutador Simple |  |  |  |  | Unidad: u
Detalle: |  |  |  |  | Código: 1026
EQUIPOS
DESCRIPCIÓN | CANTIDAD | TARIFA | COSTO HORA | RENDIMIENTO H/U | COSTO
| A | B | C = A x B | R | D = C x R
Seguridad Industrial (2% MO)
Herramienta menor (5% MO)
Subtotal M
MANO DE OBRA
DESCRIPCIÓN | CANTIDAD | JORNAL/HR | COSTO HORA | RENDIMIENTO H/U | COSTO
| A | B | C = A x B | R | D = C x R
Ayudante de electricista | 1
Electricista | 1
Supervisor eléctrico general (Residente) | 1
Subtotal N
MATERIALES
DESCRIPCIÓN |  | UNIDAD | CANTIDAD | PRECIO UNIT. | COSTO
|  |  | A | B | C = A x B
Caja galv. - rectangular profunda 4"x2" |  | u | 1
Cinta aislante termoplástica 20y |  | rollo | 0.1
Conmutador simple 10 A, 125–250 V, blanco, incluye placa |  | u | 1
Subtotal O
TRANSPORTE
DESCRIPCIÓN |  | UNIDAD | CANTIDAD
A
Subtotal P
TOTAL COSTO DIRECTO (M+N+O+P)
INDIRECTOS
UTILIDAD
COSTO TOTAL DEL RUBRO
VALOR OFERTADO
ESTOS PRECIOS NO INCLUYEN IVA
Loja, 22 de septiembre de 2026

## A28
SOLCA NUCLEO DE LOJA
CONSTRUCCIÓN DEL SISTEMA ELÉCTRICO DEL BLOQUE C DEL HOSPITAL DE SOLCA NÚCLEO DE LOJA
ANÁLISIS DE PRECIOS UNITARIOS
Hoja 28 de 133
Rubro: Suministro, montaje e instalación de conmutador doble |  |  |  |  | Unidad: u
Detalle: |  |  |  |  | Código: 1027
EQUIPOS
DESCRIPCIÓN | CANTIDAD | TARIFA | COSTO HORA | RENDIMIENTO H/U | COSTO
| A | B | C = A x B | R | D = C x R
Seguridad Industrial (2% MO)
Herramienta menor (5% MO)
Subtotal M
MANO DE OBRA
DESCRIPCIÓN | CANTIDAD | JORNAL/HR | COSTO HORA | RENDIMIENTO H/U | COSTO
| A | B | C = A x B | R | D = C x R
Ayudante de electricista | 1
Electricista | 1
Supervisor eléctrico general (Residente) | 1
Subtotal N
MATERIALES
DESCRIPCIÓN |  | UNIDAD | CANTIDAD | PRECIO UNIT. | COSTO
|  |  | A | B | C = A x B
Caja galv. - rectangular profunda 4"x2" |  | u | 1
Cinta aislante termoplástica 20y |  | rollo | 0.1
Conmutador doble 10 A, 125–250 V, blanco, incluye placa |  | u | 1
Subtotal O
TRANSPORTE
DESCRIPCIÓN |  | UNIDAD | CANTIDAD
A
Subtotal P
TOTAL COSTO DIRECTO (M+N+O+P)
INDIRECTOS
UTILIDAD
COSTO TOTAL DEL RUBRO
VALOR OFERTADO
ESTOS PRECIOS NO INCLUYEN IVA
Loja, 22 de septiembre de 2026

## A29
SOLCA NUCLEO DE LOJA
CONSTRUCCIÓN DEL SISTEMA ELÉCTRICO DEL BLOQUE C DEL HOSPITAL DE SOLCA NÚCLEO DE LOJA
ANÁLISIS DE PRECIOS UNITARIOS
Hoja 29 de 133
Rubro: Suministro, montaje e instalación de conmutador triple |  |  |  |  | Unidad: u
Detalle: |  |  |  |  | Código: 1028
EQUIPOS
DESCRIPCIÓN | CANTIDAD | TARIFA | COSTO HORA | RENDIMIENTO H/U | COSTO
| A | B | C = A x B | R | D = C x R
Seguridad Industrial (2% MO)
Herramienta menor (5% MO)
Subtotal M
MANO DE OBRA
DESCRIPCIÓN | CANTIDAD | JORNAL/HR | COSTO HORA | RENDIMIENTO H/U | COSTO
| A | B | C = A x B | R | D = C x R
Ayudante de electricista | 1
Electricista | 1
Supervisor eléctrico general (Residente) | 1
Subtotal N
MATERIALES
DESCRIPCIÓN |  | UNIDAD | CANTIDAD | PRECIO UNIT. | COSTO
|  |  | A | B | C = A x B
Caja galv. - rectangular profunda 4"x2" |  | u | 1
Cinta aislante termoplástica 20y |  | rollo | 0.1
Conmutador triple 10 A, 125–250 V, blanco, incluye placa |  | u | 1
Subtotal O
TRANSPORTE
DESCRIPCIÓN |  | UNIDAD | CANTIDAD
A
Subtotal P
TOTAL COSTO DIRECTO (M+N+O+P)
INDIRECTOS
UTILIDAD
COSTO TOTAL DEL RUBRO
VALOR OFERTADO
ESTOS PRECIOS NO INCLUYEN IVA
Loja, 22 de septiembre de 2026

## A30
SOLCA NUCLEO DE LOJA
CONSTRUCCIÓN DEL SISTEMA ELÉCTRICO DEL BLOQUE C DEL HOSPITAL DE SOLCA NÚCLEO DE LOJA
ANÁLISIS DE PRECIOS UNITARIOS
Hoja 30 de 133
Rubro: Suministro, montaje e instalación de conmutador de 4 vías |  |  |  |  | Unidad: u
Detalle: |  |  |  |  | Código: 1029
EQUIPOS
DESCRIPCIÓN | CANTIDAD | TARIFA | COSTO HORA | RENDIMIENTO H/U | COSTO
| A | B | C = A x B | R | D = C x R
Seguridad Industrial (2% MO)
Herramienta menor (5% MO)
Subtotal M
MANO DE OBRA
DESCRIPCIÓN | CANTIDAD | JORNAL/HR | COSTO HORA | RENDIMIENTO H/U | COSTO
| A | B | C = A x B | R | D = C x R
Ayudante de electricista | 1
Electricista | 1
Supervisor eléctrico general (Residente) | 1
Subtotal N
MATERIALES
DESCRIPCIÓN |  | UNIDAD | CANTIDAD | PRECIO UNIT. | COSTO
|  |  | A | B | C = A x B
Caja galv. - rectangular profunda 4"x2" |  | u | 1
Cinta aislante termoplástica 20y |  | rollo | 0.1
Conmutador de 4 vías 10 A, 125–250 V, blanco, incluye placa |  | u | 1
Subtotal O
TRANSPORTE
DESCRIPCIÓN |  | UNIDAD | CANTIDAD
A
Subtotal P
TOTAL COSTO DIRECTO (M+N+O+P)
INDIRECTOS
UTILIDAD
COSTO TOTAL DEL RUBRO
VALOR OFERTADO
ESTOS PRECIOS NO INCLUYEN IVA
Loja, 22 de septiembre de 2026

## A31
SOLCA NUCLEO DE LOJA
CONSTRUCCIÓN DEL SISTEMA ELÉCTRICO DEL BLOQUE C DEL HOSPITAL DE SOLCA NÚCLEO DE LOJA
ANÁLISIS DE PRECIOS UNITARIOS
Hoja 31 de 133
Rubro: Suministro, montaje e instalación de tomacorriente 110 VAC |  |  |  |  | Unidad: u
Detalle: |  |  |  |  | Código: 1030
EQUIPOS
DESCRIPCIÓN | CANTIDAD | TARIFA | COSTO HORA | RENDIMIENTO H/U | COSTO
| A | B | C = A x B | R | D = C x R
Seguridad Industrial (2% MO)
Herramienta menor (5% MO)
Subtotal M
MANO DE OBRA
DESCRIPCIÓN | CANTIDAD | JORNAL/HR | COSTO HORA | RENDIMIENTO H/U | COSTO
| A | B | C = A x B | R | D = C x R
Ayudante de electricista | 1
Electricista | 1
Supervisor eléctrico general (Residente) | 1
Subtotal N
MATERIALES
DESCRIPCIÓN |  | UNIDAD | CANTIDAD | PRECIO UNIT. | COSTO
|  |  | A | B | C = A x B
Caja galv. - rectangular profunda 4"x2" |  | u | 1
Cinta aislante termoplástica 20y |  | rollo | 0.1
Señalización e identificación de servicio |  | u | 1
Tomacorriente doble 15 A, 125 V, color blanco para servicio normal o rojo para servicio de emergencia, según planos; incluye placa. |  | u | 1
Subtotal O
TRANSPORTE
DESCRIPCIÓN |  | UNIDAD | CANTIDAD
A
Subtotal P
TOTAL COSTO DIRECTO (M+N+O+P)
INDIRECTOS
UTILIDAD
COSTO TOTAL DEL RUBRO
VALOR OFERTADO
ESTOS PRECIOS NO INCLUYEN IVA
Loja, 22 de septiembre de 2026

## A32
SOLCA NUCLEO DE LOJA
CONSTRUCCIÓN DEL SISTEMA ELÉCTRICO DEL BLOQUE C DEL HOSPITAL DE SOLCA NÚCLEO DE LOJA
ANÁLISIS DE PRECIOS UNITARIOS
Hoja 32 de 133
Rubro: Suministro, montaje e instalación de tomacorriente 110 VAC piso |  |  |  |  | Unidad: u
Detalle: |  |  |  |  | Código: 1031
EQUIPOS
DESCRIPCIÓN | CANTIDAD | TARIFA | COSTO HORA | RENDIMIENTO H/U | COSTO
| A | B | C = A x B | R | D = C x R
Seguridad Industrial (2% MO)
Herramienta menor (5% MO)
Subtotal M
MANO DE OBRA
DESCRIPCIÓN | CANTIDAD | JORNAL/HR | COSTO HORA | RENDIMIENTO H/U | COSTO
| A | B | C = A x B | R | D = C x R
Ayudante de electricista | 1
Electricista | 1
Supervisor eléctrico general (Residente) | 1
Subtotal N
MATERIALES
DESCRIPCIÓN |  | UNIDAD | CANTIDAD | PRECIO UNIT. | COSTO
|  |  | A | B | C = A x B
Cinta aislante termoplástica 20y |  | rollo | 0.1
Conector metálico sección 1/2" |  | u | 1
Tomacorriente de piso 15 A, 125–250 V, plateado, incluye placa |  | u | 1
Subtotal O
TRANSPORTE
DESCRIPCIÓN |  | UNIDAD | CANTIDAD
A
Subtotal P
TOTAL COSTO DIRECTO (M+N+O+P)
INDIRECTOS
UTILIDAD
COSTO TOTAL DEL RUBRO
VALOR OFERTADO
ESTOS PRECIOS NO INCLUYEN IVA
Loja, 22 de septiembre de 2026

## A33
SOLCA NUCLEO DE LOJA
CONSTRUCCIÓN DEL SISTEMA ELÉCTRICO DEL BLOQUE C DEL HOSPITAL DE SOLCA NÚCLEO DE LOJA
ANÁLISIS DE PRECIOS UNITARIOS
Hoja 33 de 133
Rubro: Suministro, montaje e instalación de tomacorriente 110 VAC grado hospitalario |  |  |  |  | Unidad: u
Detalle: |  |  |  |  | Código: 1032
EQUIPOS
DESCRIPCIÓN | CANTIDAD | TARIFA | COSTO HORA | RENDIMIENTO H/U | COSTO
| A | B | C = A x B | R | D = C x R
Seguridad Industrial (2% MO)
Herramienta menor (5% MO)
Subtotal M
MANO DE OBRA
DESCRIPCIÓN | CANTIDAD | JORNAL/HR | COSTO HORA | RENDIMIENTO H/U | COSTO
| A | B | C = A x B | R | D = C x R
Ayudante de electricista | 1
Electricista | 1
Supervisor eléctrico general (Residente) | 1
Subtotal N
MATERIALES
DESCRIPCIÓN |  | UNIDAD | CANTIDAD | PRECIO UNIT. | COSTO
|  |  | A | B | C = A x B
Caja galv. - rectangular profunda 4"x2" |  | u | 1
Cinta aislante termoplástica 20y |  | rollo | 0.1
Señalización e identificación de servicio |  | u | 1
Tomacorriente doble amer 2P+e grado hospitalario - blanco |  | u | 1
Subtotal O
TRANSPORTE
DESCRIPCIÓN |  | UNIDAD | CANTIDAD
A
Subtotal P
TOTAL COSTO DIRECTO (M+N+O+P)
INDIRECTOS
UTILIDAD
COSTO TOTAL DEL RUBRO
VALOR OFERTADO
ESTOS PRECIOS NO INCLUYEN IVA
Loja, 22 de septiembre de 2026

## A34
SOLCA NUCLEO DE LOJA
CONSTRUCCIÓN DEL SISTEMA ELÉCTRICO DEL BLOQUE C DEL HOSPITAL DE SOLCA NÚCLEO DE LOJA
ANÁLISIS DE PRECIOS UNITARIOS
Hoja 34 de 133
Rubro: Suministro, montaje e instalación de tomacorriente UPS 110 VAC |  |  |  |  | Unidad: u
Detalle: |  |  |  |  | Código: 1033
EQUIPOS
DESCRIPCIÓN | CANTIDAD | TARIFA | COSTO HORA | RENDIMIENTO H/U | COSTO
| A | B | C = A x B | R | D = C x R
Seguridad Industrial (2% MO)
Herramienta menor (5% MO)
Subtotal M
MANO DE OBRA
DESCRIPCIÓN | CANTIDAD | JORNAL/HR | COSTO HORA | RENDIMIENTO H/U | COSTO
| A | B | C = A x B | R | D = C x R
Ayudante de electricista | 1
Electricista | 1
Supervisor eléctrico general (Residente) | 1
Subtotal N
MATERIALES
DESCRIPCIÓN |  | UNIDAD | CANTIDAD | PRECIO UNIT. | COSTO
|  |  | A | B | C = A x B
Caja galv. - rectangular profunda 4"x2" |  | u | 1
Cinta aislante termoplástica 20y |  | rollo | 0.1
Señalización e identificación de servicio |  | u | 1
Tomacorriente doble 15 A, 125–250 V, naranja incluye placa |  | u | 1
Subtotal O
TRANSPORTE
DESCRIPCIÓN |  | UNIDAD | CANTIDAD
A
Subtotal P
TOTAL COSTO DIRECTO (M+N+O+P)
INDIRECTOS
UTILIDAD
COSTO TOTAL DEL RUBRO
VALOR OFERTADO
ESTOS PRECIOS NO INCLUYEN IVA
Loja, 22 de septiembre de 2026

## A35
SOLCA NUCLEO DE LOJA
CONSTRUCCIÓN DEL SISTEMA ELÉCTRICO DEL BLOQUE C DEL HOSPITAL DE SOLCA NÚCLEO DE LOJA
ANÁLISIS DE PRECIOS UNITARIOS
Hoja 35 de 133
Rubro: Suministro, montaje e instalación de tomacorriente UPS 110 VAC piso |  |  |  |  | Unidad: u
Detalle: |  |  |  |  | Código: 1034
EQUIPOS
DESCRIPCIÓN | CANTIDAD | TARIFA | COSTO HORA | RENDIMIENTO H/U | COSTO
| A | B | C = A x B | R | D = C x R
Seguridad Industrial (2% MO)
Herramienta menor (5% MO)
Subtotal M
MANO DE OBRA
DESCRIPCIÓN | CANTIDAD | JORNAL/HR | COSTO HORA | RENDIMIENTO H/U | COSTO
| A | B | C = A x B | R | D = C x R
Ayudante de electricista | 1
Electricista | 1
Supervisor eléctrico general (Residente) | 1
Subtotal N
MATERIALES
DESCRIPCIÓN |  | UNIDAD | CANTIDAD | PRECIO UNIT. | COSTO
|  |  | A | B | C = A x B
Cinta aislante termoplástica 20y |  | rollo | 0.1
Conector metálico sección 1/2" |  | u | 1
Señalización e identificación de servicio |  | u | 1
Tomacorriente de piso 15 A, 125–250 V, plateado, incluye placa |  | u | 1
Subtotal O
TRANSPORTE
DESCRIPCIÓN |  | UNIDAD | CANTIDAD
A
Subtotal P
TOTAL COSTO DIRECTO (M+N+O+P)
INDIRECTOS
UTILIDAD
COSTO TOTAL DEL RUBRO
VALOR OFERTADO
ESTOS PRECIOS NO INCLUYEN IVA
Loja, 22 de septiembre de 2026

## A36
SOLCA NUCLEO DE LOJA
CONSTRUCCIÓN DEL SISTEMA ELÉCTRICO DEL BLOQUE C DEL HOSPITAL DE SOLCA NÚCLEO DE LOJA
ANÁLISIS DE PRECIOS UNITARIOS
Hoja 36 de 133
Rubro: Suministro, montaje e instalación de tomacorriente bifásico 220 VAC - 20A |  |  |  |  | Unidad: u
Detalle: |  |  |  |  | Código: 1035
EQUIPOS
DESCRIPCIÓN | CANTIDAD | TARIFA | COSTO HORA | RENDIMIENTO H/U | COSTO
| A | B | C = A x B | R | D = C x R
Seguridad Industrial (2% MO)
Herramienta menor (5% MO)
Subtotal M
MANO DE OBRA
DESCRIPCIÓN | CANTIDAD | JORNAL/HR | COSTO HORA | RENDIMIENTO H/U | COSTO
| A | B | C = A x B | R | D = C x R
Ayudante de electricista | 1
Electricista | 1
Supervisor eléctrico general (Residente) | 1
Subtotal N
MATERIALES
DESCRIPCIÓN |  | UNIDAD | CANTIDAD | PRECIO UNIT. | COSTO
|  |  | A | B | C = A x B
Caja galv. - rectangular profunda 4"x2" |  | u | 1
Cinta aislante termoplástica 20y |  | rollo | 0.1
Conector metálico sección 1/2" |  | u | 1
Señalización e identificación de servicio |  | u | 1
Tomacorriente bifásico 20 A, 250 V, 2P+T, configuración NEMA 6-20R, color blanco, incluye placa. |  | u | 1
Subtotal O
TRANSPORTE
DESCRIPCIÓN |  | UNIDAD | CANTIDAD
A
Subtotal P
TOTAL COSTO DIRECTO (M+N+O+P)
INDIRECTOS
UTILIDAD
COSTO TOTAL DEL RUBRO
VALOR OFERTADO
ESTOS PRECIOS NO INCLUYEN IVA
Loja, 22 de septiembre de 2026

## A37
SOLCA NUCLEO DE LOJA
CONSTRUCCIÓN DEL SISTEMA ELÉCTRICO DEL BLOQUE C DEL HOSPITAL DE SOLCA NÚCLEO DE LOJA
ANÁLISIS DE PRECIOS UNITARIOS
Hoja 37 de 133
Rubro: Suministro, montaje e instalación de tomacorriente trifásico 220 VAC – 50A (NEMA L15-50R) |  |  |  |  | Unidad: u
Detalle: |  |  |  |  | Código: 1036
EQUIPOS
DESCRIPCIÓN | CANTIDAD | TARIFA | COSTO HORA | RENDIMIENTO H/U | COSTO
| A | B | C = A x B | R | D = C x R
Seguridad Industrial (2% MO)
Herramienta menor (5% MO)
Subtotal M
MANO DE OBRA
DESCRIPCIÓN | CANTIDAD | JORNAL/HR | COSTO HORA | RENDIMIENTO H/U | COSTO
| A | B | C = A x B | R | D = C x R
Ayudante de electricista | 1
Electricista | 1
Supervisor eléctrico general (Residente) | 1
Subtotal N
MATERIALES
DESCRIPCIÓN |  | UNIDAD | CANTIDAD | PRECIO UNIT. | COSTO
|  |  | A | B | C = A x B
Caja galv. - rectangular profunda 4"x2" |  | u | 1
Cinta aislante termoplástica 20y |  | rollo | 0.1
Conector metálico sección 3/4" |  | u | 1
Señalización e identificación de servicio |  | u | 1
Tomacorriente trifásico 50 A, 250 V, 3P+T, con puesta a tierra, incluye accesorios de montaje. |  | u | 1
Subtotal O
TRANSPORTE
DESCRIPCIÓN |  | UNIDAD | CANTIDAD
A
Subtotal P
TOTAL COSTO DIRECTO (M+N+O+P)
INDIRECTOS
UTILIDAD
COSTO TOTAL DEL RUBRO
VALOR OFERTADO
ESTOS PRECIOS NO INCLUYEN IVA
Loja, 22 de septiembre de 2026

## A38
SOLCA NUCLEO DE LOJA
CONSTRUCCIÓN DEL SISTEMA ELÉCTRICO DEL BLOQUE C DEL HOSPITAL DE SOLCA NÚCLEO DE LOJA
ANÁLISIS DE PRECIOS UNITARIOS
Hoja 38 de 133
Rubro: Acometida eléctrica de iluminación 1x12(12) AWG de Cu, THHN |  |  |  |  | Unidad: m
Detalle: |  |  |  |  | Código: 1037
EQUIPOS
DESCRIPCIÓN | CANTIDAD | TARIFA | COSTO HORA | RENDIMIENTO H/U | COSTO
| A | B | C = A x B | R | D = C x R
Seguridad Industrial (2% MO)
Herramienta menor (5% MO)
Subtotal M
MANO DE OBRA
DESCRIPCIÓN | CANTIDAD | JORNAL/HR | COSTO HORA | RENDIMIENTO H/U | COSTO
| A | B | C = A x B | R | D = C x R
Ayudante de electricista | 1
Electricista | 1
Supervisor eléctrico general (Residente) | 1
Subtotal N
MATERIALES
DESCRIPCIÓN |  | UNIDAD | CANTIDAD | PRECIO UNIT. | COSTO
|  |  | A | B | C = A x B
Cinta aislante termoplástica 20y |  | rollo | 0.1
Conductor Cu tipo THHN - no #12 AWG - unilay - color azul |  | m | 1.02
Conductor Cu tipo THHN - no #12 AWG - unilay - color blanco |  | m | 1.02
Amarras plásticas 30 cm. |  | u | 1
Subtotal O
TRANSPORTE
DESCRIPCIÓN |  | UNIDAD | CANTIDAD
A
Subtotal P
TOTAL COSTO DIRECTO (M+N+O+P)
INDIRECTOS
UTILIDAD
COSTO TOTAL DEL RUBRO
VALOR OFERTADO
ESTOS PRECIOS NO INCLUYEN IVA
Loja, 22 de septiembre de 2026

## A39
SOLCA NUCLEO DE LOJA
CONSTRUCCIÓN DEL SISTEMA ELÉCTRICO DEL BLOQUE C DEL HOSPITAL DE SOLCA NÚCLEO DE LOJA
ANÁLISIS DE PRECIOS UNITARIOS
Hoja 39 de 133
Rubro: Acometida eléctrica de iluminación 2x14(14) AWG de Cu, THHN |  |  |  |  | Unidad: m
Detalle: |  |  |  |  | Código: 1038
EQUIPOS
DESCRIPCIÓN | CANTIDAD | TARIFA | COSTO HORA | RENDIMIENTO H/U | COSTO
| A | B | C = A x B | R | D = C x R
Seguridad Industrial (2% MO)
Herramienta menor (5% MO)
Subtotal M
MANO DE OBRA
DESCRIPCIÓN | CANTIDAD | JORNAL/HR | COSTO HORA | RENDIMIENTO H/U | COSTO
| A | B | C = A x B | R | D = C x R
Ayudante de electricista | 1
Electricista | 1
Supervisor eléctrico general (Residente) | 1
Subtotal N
MATERIALES
DESCRIPCIÓN |  | UNIDAD | CANTIDAD | PRECIO UNIT. | COSTO
|  |  | A | B | C = A x B
Cinta aislante termoplástica 20y |  | rollo | 0.1
Conductor Cu tipo THHN - no #14 AWG - unilay - color blanco |  | m | 1.02
Conductor Cu tipo THHN - no #14 AWG - unilay - color negro |  | m | 1.02
Conductor Cu tipo THHN - no #14 AWG - unilay - color rojo |  | m | 1.02
Amarras plásticas 30 cm. |  | u | 1
Subtotal O
TRANSPORTE
DESCRIPCIÓN |  | UNIDAD | CANTIDAD
A
Subtotal P
TOTAL COSTO DIRECTO (M+N+O+P)
INDIRECTOS
UTILIDAD
COSTO TOTAL DEL RUBRO
VALOR OFERTADO
ESTOS PRECIOS NO INCLUYEN IVA
Loja, 22 de septiembre de 2026

## A40
SOLCA NUCLEO DE LOJA
CONSTRUCCIÓN DEL SISTEMA ELÉCTRICO DEL BLOQUE C DEL HOSPITAL DE SOLCA NÚCLEO DE LOJA
ANÁLISIS DE PRECIOS UNITARIOS
Hoja 40 de 133
Rubro: Acometida eléctrica 3x10+1x12 AWG de Cu, THHN |  |  |  |  | Unidad: m
Detalle: |  |  |  |  | Código: 1039
EQUIPOS
DESCRIPCIÓN | CANTIDAD | TARIFA | COSTO HORA | RENDIMIENTO H/U | COSTO
| A | B | C = A x B | R | D = C x R
Seguridad Industrial (2% MO)
Herramienta menor (5% MO)
Subtotal M
MANO DE OBRA
DESCRIPCIÓN | CANTIDAD | JORNAL/HR | COSTO HORA | RENDIMIENTO H/U | COSTO
| A | B | C = A x B | R | D = C x R
Ayudante de electricista | 1
Electricista | 1
Supervisor eléctrico general (Residente) | 1
Subtotal N
MATERIALES
DESCRIPCIÓN |  | UNIDAD | CANTIDAD | PRECIO UNIT. | COSTO
|  |  | A | B | C = A x B
Cinta aislante termoplástica 20y |  | rollo | 0.1
Conductor Cu tipo THHN - no #10 AWG - unilay - color azul |  | m | 1.02
Conductor Cu tipo THHN - no #10 AWG - unilay - color negro |  | m | 1.02
Conductor Cu tipo THHN - no #10 AWG - unilay - color rojo |  | m | 1.02
Conductor Cu tipo THHN - no #12 AWG - unilay - color verde |  | m | 1.02
Amarras plásticas 30 cm. |  | u | 1
Subtotal O
TRANSPORTE
DESCRIPCIÓN |  | UNIDAD | CANTIDAD
|  |  | A | B
Subtotal P
TOTAL COSTO DIRECTO (M+N+O+P)
INDIRECTOS
UTILIDAD
COSTO TOTAL DEL RUBRO
VALOR OFERTADO
ESTOS PRECIOS NO INCLUYEN IVA
Loja, 22 de septiembre de 2026

## A41
SOLCA NUCLEO DE LOJA
CONSTRUCCIÓN DEL SISTEMA ELÉCTRICO DEL BLOQUE C DEL HOSPITAL DE SOLCA NÚCLEO DE LOJA
ANÁLISIS DE PRECIOS UNITARIOS
Hoja 41 de 133
Rubro: Acometida eléctrica 1x12(12)+1x14 AWG de Cu, THHN |  |  |  |  | Unidad: m
Detalle: |  |  |  |  | Código: 1040
EQUIPOS
DESCRIPCIÓN | CANTIDAD | TARIFA | COSTO HORA | RENDIMIENTO H/U | COSTO
| A | B | C = A x B | R | D = C x R
Seguridad Industrial (2% MO)
Herramienta menor (5% MO)
Subtotal M
MANO DE OBRA
DESCRIPCIÓN | CANTIDAD | JORNAL/HR | COSTO HORA | RENDIMIENTO H/U | COSTO
| A | B | C = A x B | R | D = C x R
Ayudante de electricista | 1
Electricista | 1
Supervisor eléctrico general (Residente) | 1
Subtotal N
MATERIALES
DESCRIPCIÓN |  | UNIDAD | CANTIDAD | PRECIO UNIT. | COSTO
|  |  | A | B | C = A x B
Cinta aislante termoplástica 20y |  | rollo | 0.1
Conductor Cu tipo THHN - no #12 AWG - unilay - color blanco |  | m | 1.02
Conductor Cu tipo THHN - no #12 AWG - unilay - color rojo |  | m | 1.02
Conductor Cu tipo THHN - no #14 AWG - unilay - color verde |  | m | 1.02
Amarras plásticas 30 cm. |  | u | 3
Subtotal O
TRANSPORTE
DESCRIPCIÓN |  | UNIDAD | CANTIDAD
A
Subtotal P
TOTAL COSTO DIRECTO (M+N+O+P)
INDIRECTOS
UTILIDAD
COSTO TOTAL DEL RUBRO
VALOR OFERTADO
ESTOS PRECIOS NO INCLUYEN IVA
Loja, 22 de septiembre de 2026

## A42
SOLCA NUCLEO DE LOJA
CONSTRUCCIÓN DEL SISTEMA ELÉCTRICO DEL BLOQUE C DEL HOSPITAL DE SOLCA NÚCLEO DE LOJA
ANÁLISIS DE PRECIOS UNITARIOS
Hoja 42 de 133
Rubro: Acometida eléctrica 2x10+1x12 AWG de Cu, THHN |  |  |  |  | Unidad: m
Detalle: |  |  |  |  | Código: 1041
EQUIPOS
DESCRIPCIÓN | CANTIDAD | TARIFA | COSTO HORA | RENDIMIENTO H/U | COSTO
| A | B | C = A x B | R | D = C x R
Seguridad Industrial (2% MO)
Herramienta menor (5% MO)
Subtotal M
MANO DE OBRA
DESCRIPCIÓN | CANTIDAD | JORNAL/HR | COSTO HORA | RENDIMIENTO H/U | COSTO
| A | B | C = A x B | R | D = C x R
Ayudante de electricista | 1
Electricista | 1
Supervisor eléctrico general (Residente) | 1
Subtotal N
MATERIALES
DESCRIPCIÓN |  | UNIDAD | CANTIDAD | PRECIO UNIT. | COSTO
|  |  | A | B | C = A x B
Cinta aislante termoplástica 20y |  | rollo | 0.1
Conductor Cu tipo THHN - no #10 AWG - unilay - color azul |  | m | 1.02
Conductor Cu tipo THHN - no #10 AWG - unilay - color rojo |  | m | 1.02
Conductor Cu tipo THHN - no #12 AWG - unilay - color verde |  | m | 1.02
Amarras plásticas 30 cm. |  | u | 3
Subtotal O
TRANSPORTE
DESCRIPCIÓN |  | UNIDAD | CANTIDAD
A
Subtotal P
TOTAL COSTO DIRECTO (M+N+O+P)
INDIRECTOS
UTILIDAD
COSTO TOTAL DEL RUBRO
VALOR OFERTADO
ESTOS PRECIOS NO INCLUYEN IVA
Loja, 22 de septiembre de 2026

## A43
SOLCA NUCLEO DE LOJA
CONSTRUCCIÓN DEL SISTEMA ELÉCTRICO DEL BLOQUE C DEL HOSPITAL DE SOLCA NÚCLEO DE LOJA
ANÁLISIS DE PRECIOS UNITARIOS
Hoja 43 de 133
Rubro: Instalación de alimentador eléctrico 2(3F#4/0 + 1N#4/0) + T#2/0 Cu Des. XLPE (conductores suministrados por la Institución) |  |  |  |  | Unidad: m
Detalle: |  |  |  |  | Código: 1148
EQUIPOS
DESCRIPCIÓN | CANTIDAD | TARIFA | COSTO HORA | RENDIMIENTO H/U | COSTO
| A | B | C = A x B | R | D = C x R
Seguridad Industrial (2% MO)
Herramienta menor (5% MO)
Portacarrete para bobina de conductor(bailarín) | 1
Subtotal M
MANO DE OBRA
DESCRIPCIÓN | CANTIDAD | JORNAL/HR | COSTO HORA | RENDIMIENTO H/U | COSTO
A
Ayudante de electricista | 2
Electricista | 2
Supervisor eléctrico general (Residente) | 1
Subtotal N
MATERIALES
DESCRIPCIÓN |  | UNIDAD | CANTIDAD | PRECIO UNIT. | COSTO
A
Cinta aislante termoplástica 20y |  | rollo | 0.1
Amarras plásticas 30 cm. |  | u | 2
Subtotal O
TRANSPORTE
DESCRIPCIÓN |  | UNIDAD | CANTIDAD
A
Subtotal P
TOTAL COSTO DIRECTO (M+N+O+P)
INDIRECTOS
UTILIDAD
COSTO TOTAL DEL RUBRO
VALOR OFERTADO
ESTOS PRECIOS NO INCLUYEN IVA
Loja, 22 de septiembre de 2026

## A44
SOLCA NUCLEO DE LOJA
CONSTRUCCIÓN DEL SISTEMA ELÉCTRICO DEL BLOQUE C DEL HOSPITAL DE SOLCA NÚCLEO DE LOJA
ANÁLISIS DE PRECIOS UNITARIOS
Hoja 44 de 133
Rubro: Instalación de alimentador eléctrico 3x4/0(4/0) + 1x2/0 Des. Cu, XLPE AWG (conductores suministrados por la Institución). |  |  |  |  | Unidad: m
Detalle: |  |  |  |  | Código: 1149
EQUIPOS
DESCRIPCIÓN | CANTIDAD | TARIFA | COSTO HORA | RENDIMIENTO H/U | COSTO
| A | B | C = A x B | R | D = C x R
Seguridad Industrial (2% MO)
Herramienta menor (5% MO)
Portacarrete para bobina de conductor(bailarín) | 1
Subtotal M
MANO DE OBRA
DESCRIPCIÓN | CANTIDAD | JORNAL/HR | COSTO HORA | RENDIMIENTO H/U | COSTO
A
Ayudante de electricista | 2
Electricista | 2
Supervisor eléctrico general (Residente) | 1
Subtotal N
MATERIALES
DESCRIPCIÓN |  | UNIDAD | CANTIDAD | PRECIO UNIT. | COSTO
A
Cinta aislante termoplástica 20y |  | rollo | 0.1
Amarras plásticas 30 cm. |  | u | 2
Subtotal O
TRANSPORTE
DESCRIPCIÓN |  | UNIDAD | CANTIDAD
A
Subtotal P
TOTAL COSTO DIRECTO (M+N+O+P)
INDIRECTOS
UTILIDAD
COSTO TOTAL DEL RUBRO
VALOR OFERTADO
ESTOS PRECIOS NO INCLUYEN IVA
Loja, 22 de septiembre de 2026

## A45
SOLCA NUCLEO DE LOJA
CONSTRUCCIÓN DEL SISTEMA ELÉCTRICO DEL BLOQUE C DEL HOSPITAL DE SOLCA NÚCLEO DE LOJA
ANÁLISIS DE PRECIOS UNITARIOS
Hoja 45 de 133
Rubro: Instalación de alimentador eléctrico 3x2/0(2/0) + 1x1/0 Des. Cu, XLPE AWG (conductores suministrados por la Institución) |  |  |  |  | Unidad: m
Detalle: |  |  |  |  | Código: 1150
EQUIPOS
DESCRIPCIÓN | CANTIDAD | TARIFA | COSTO HORA | RENDIMIENTO H/U | COSTO
| A | B | C = A x B | R | D = C x R
Seguridad Industrial (2% MO)
Herramienta menor (5% MO)
Portacarrete para bobina de conductor(bailarín) | 1
Subtotal M
MANO DE OBRA
DESCRIPCIÓN | CANTIDAD | JORNAL/HR | COSTO HORA | RENDIMIENTO H/U | COSTO
A
Ayudante de electricista | 2
Electricista | 2
Supervisor eléctrico general (Residente) | 1
Subtotal N
MATERIALES
DESCRIPCIÓN |  | UNIDAD | CANTIDAD | PRECIO UNIT. | COSTO
A
Cinta aislante termoplástica 20y |  | rollo | 0.1
Amarras plásticas 30 cm. |  | u | 2
Subtotal O
TRANSPORTE
DESCRIPCIÓN |  | UNIDAD | CANTIDAD
A
Subtotal P
TOTAL COSTO DIRECTO (M+N+O+P)
INDIRECTOS
UTILIDAD
COSTO TOTAL DEL RUBRO
VALOR OFERTADO
ESTOS PRECIOS NO INCLUYEN IVA
Loja, 22 de septiembre de 2026

## A46
SOLCA NUCLEO DE LOJA
CONSTRUCCIÓN DEL SISTEMA ELÉCTRICO DEL BLOQUE C DEL HOSPITAL DE SOLCA NÚCLEO DE LOJA
ANÁLISIS DE PRECIOS UNITARIOS
Hoja 46 de 133
Rubro: Instalación de alimentador eléctrico 3x1/0(1/0) + 1x2 Des. Cu, XLPE AWG (conductores suministrados por la Institución) |  |  |  |  | Unidad: m
Detalle: |  |  |  |  | Código: 1151
EQUIPOS
DESCRIPCIÓN | CANTIDAD | TARIFA | COSTO HORA | RENDIMIENTO H/U | COSTO
| A | B | C = A x B | R | D = C x R
Seguridad Industrial (2% MO)
Herramienta menor (5% MO)
Portacarrete para bobina de conductor(bailarín) | 1
Subtotal M
MANO DE OBRA
DESCRIPCIÓN | CANTIDAD | JORNAL/HR | COSTO HORA | RENDIMIENTO H/U | COSTO
A
Ayudante de electricista | 2
Electricista | 2
Supervisor eléctrico general (Residente) | 1
Subtotal N
MATERIALES
DESCRIPCIÓN |  | UNIDAD | CANTIDAD | PRECIO UNIT. | COSTO
A
Cinta aislante termoplástica 20y |  | rollo | 0.1
Amarras plásticas 30 cm. |  | u | 2
Subtotal O
TRANSPORTE
DESCRIPCIÓN |  | UNIDAD | CANTIDAD
A
Subtotal P
TOTAL COSTO DIRECTO (M+N+O+P)
INDIRECTOS
UTILIDAD
COSTO TOTAL DEL RUBRO
VALOR OFERTADO
ESTOS PRECIOS NO INCLUYEN IVA
Loja, 22 de septiembre de 2026

## A47
SOLCA NUCLEO DE LOJA
CONSTRUCCIÓN DEL SISTEMA ELÉCTRICO DEL BLOQUE C DEL HOSPITAL DE SOLCA NÚCLEO DE LOJA
ANÁLISIS DE PRECIOS UNITARIOS
Hoja 47 de 133
Rubro: Instalación de alimentador eléctrico 3x2(2) + 1x4 Des. Cu, XLPE AWG (conductores suministrados por la Institución) |  |  |  |  | Unidad: m
Detalle: |  |  |  |  | Código: 1152
EQUIPOS
DESCRIPCIÓN | CANTIDAD | TARIFA | COSTO HORA | RENDIMIENTO H/U | COSTO
| A | B | C = A x B | R | D = C x R
Seguridad Industrial (2% MO)
Herramienta menor (5% MO)
Subtotal M
MANO DE OBRA
DESCRIPCIÓN | CANTIDAD | JORNAL/HR | COSTO HORA | RENDIMIENTO H/U | COSTO
| A | B | C = A x B | R | D = C x R
Ayudante de electricista | 1
Electricista | 1
Supervisor eléctrico general (Residente) | 1
Subtotal N
MATERIALES
DESCRIPCIÓN |  | UNIDAD | CANTIDAD | PRECIO UNIT. | COSTO
|  |  | A | B | C = A x B
Cinta aislante termoplástica 20y |  | rollo | 0.1
Amarras plásticas 30 cm. |  | u | 2
Subtotal O
TRANSPORTE
DESCRIPCIÓN |  | UNIDAD | CANTIDAD
A
Subtotal P
TOTAL COSTO DIRECTO (M+N+O+P)
INDIRECTOS
UTILIDAD
COSTO TOTAL DEL RUBRO
VALOR OFERTADO
ESTOS PRECIOS NO INCLUYEN IVA
Loja, 22 de septiembre de 2026

## A48
SOLCA NUCLEO DE LOJA
CONSTRUCCIÓN DEL SISTEMA ELÉCTRICO DEL BLOQUE C DEL HOSPITAL DE SOLCA NÚCLEO DE LOJA
ANÁLISIS DE PRECIOS UNITARIOS
Hoja 48 de 133
Rubro: Instalación de alimentador eléctrico 3x4(4) + 1x6 Des. Cu, XLPE AWG (conductores suministrados por la Institución) |  |  |  |  | Unidad: m
Detalle: |  |  |  |  | Código: 1153
EQUIPOS
DESCRIPCIÓN | CANTIDAD | TARIFA | COSTO HORA | RENDIMIENTO H/U | COSTO
| A | B | C = A x B | R | D = C x R
Seguridad Industrial (2% MO)
Herramienta menor (5% MO)
Portacarrete para bobina de conductor(bailarín) | 1
Subtotal M
MANO DE OBRA
DESCRIPCIÓN | CANTIDAD | JORNAL/HR | COSTO HORA | RENDIMIENTO H/U | COSTO
A
Ayudante de electricista | 1
Electricista | 1
Supervisor eléctrico general (Residente) | 1
Subtotal N
MATERIALES
DESCRIPCIÓN |  | UNIDAD | CANTIDAD | PRECIO UNIT. | COSTO
A
Cinta aislante termoplástica 20y |  | rollo | 0.1
Amarras plásticas 30 cm. |  | u | 2
Subtotal O
TRANSPORTE
DESCRIPCIÓN |  | UNIDAD | CANTIDAD
A
Subtotal P
TOTAL COSTO DIRECTO (M+N+O+P)
INDIRECTOS
UTILIDAD
COSTO TOTAL DEL RUBRO
VALOR OFERTADO
ESTOS PRECIOS NO INCLUYEN IVA
Loja, 22 de septiembre de 2026

## A49
SOLCA NUCLEO DE LOJA
CONSTRUCCIÓN DEL SISTEMA ELÉCTRICO DEL BLOQUE C DEL HOSPITAL DE SOLCA NÚCLEO DE LOJA
ANÁLISIS DE PRECIOS UNITARIOS
Hoja 49 de 133
Rubro: Instalación de alimentador eléctrico 3x6(6) + 1x8 Des. Cu, XLPE AWG (conductores suministrados por la Institución) |  |  |  |  | Unidad: m
Detalle: |  |  |  |  | Código: 1154
EQUIPOS
DESCRIPCIÓN | CANTIDAD | TARIFA | COSTO HORA | RENDIMIENTO H/U | COSTO
| A | B | C = A x B | R | D = C x R
Seguridad Industrial (2% MO)
Herramienta menor (5% MO)
Subtotal M
MANO DE OBRA
DESCRIPCIÓN | CANTIDAD | JORNAL/HR | COSTO HORA | RENDIMIENTO H/U | COSTO
| A | B | C = A x B | R | D = C x R
Ayudante de electricista | 1
Electricista | 1
Supervisor eléctrico general (Residente) | 1
Subtotal N
MATERIALES
DESCRIPCIÓN |  | UNIDAD | CANTIDAD | PRECIO UNIT. | COSTO
|  |  | A | B | C = A x B
Cinta aislante termoplástica 20y |  | rollo | 0.1
Amarras plásticas 30 cm. |  | u | 2
Subtotal O
TRANSPORTE
DESCRIPCIÓN |  | UNIDAD | CANTIDAD
A
Subtotal P
TOTAL COSTO DIRECTO (M+N+O+P)
INDIRECTOS
UTILIDAD
COSTO TOTAL DEL RUBRO
VALOR OFERTADO
ESTOS PRECIOS NO INCLUYEN IVA
Loja, 22 de septiembre de 2026

## A50
SOLCA NUCLEO DE LOJA
CONSTRUCCIÓN DEL SISTEMA ELÉCTRICO DEL BLOQUE C DEL HOSPITAL DE SOLCA NÚCLEO DE LOJA
ANÁLISIS DE PRECIOS UNITARIOS
Hoja 50 de 133
Rubro: Instalación de alimentador eléctrico 3x8(8) + 1x8 Des. Cu, XLPE AWG (conductores suministrados por la Institución) |  |  |  |  | Unidad: m
Detalle: |  |  |  |  | Código: 1155
EQUIPOS
DESCRIPCIÓN | CANTIDAD | TARIFA | COSTO HORA | RENDIMIENTO H/U | COSTO
| A | B | C = A x B | R | D = C x R
Seguridad Industrial (2% MO)
Herramienta menor (5% MO)
Subtotal M
MANO DE OBRA
DESCRIPCIÓN | CANTIDAD | JORNAL/HR | COSTO HORA | RENDIMIENTO H/U | COSTO
| A | B | C = A x B | R | D = C x R
Ayudante de electricista | 1
Electricista | 1
Supervisor eléctrico general (Residente) | 1
Subtotal N
MATERIALES
DESCRIPCIÓN |  | UNIDAD | CANTIDAD | PRECIO UNIT. | COSTO
|  |  | A | B | C = A x B
Cinta aislante termoplástica 20y |  | rollo | 0.1
Amarras plásticas 30 cm. |  | u | 2
Subtotal O
TRANSPORTE
DESCRIPCIÓN |  | UNIDAD | CANTIDAD
A
Subtotal P
TOTAL COSTO DIRECTO (M+N+O+P)
INDIRECTOS
UTILIDAD
COSTO TOTAL DEL RUBRO
VALOR OFERTADO
ESTOS PRECIOS NO INCLUYEN IVA
Loja, 22 de septiembre de 2026

## A51
SOLCA NUCLEO DE LOJA
CONSTRUCCIÓN DEL SISTEMA ELÉCTRICO DEL BLOQUE C DEL HOSPITAL DE SOLCA NÚCLEO DE LOJA
ANÁLISIS DE PRECIOS UNITARIOS
Hoja 51 de 133
Rubro: Conductor de Cu desnudo N.º 2/0 AWG |  |  |  |  | Unidad: m
Detalle: |  |  |  |  | Código: 1050
EQUIPOS
DESCRIPCIÓN | CANTIDAD | TARIFA | COSTO HORA | RENDIMIENTO H/U | COSTO
| A | B | C = A x B | R | D = C x R
Seguridad Industrial (2% MO)
Herramienta menor (5% MO)
Portacarrete para bobina de conductor(bailarín) | 1
Subtotal M
MANO DE OBRA
DESCRIPCIÓN | CANTIDAD | JORNAL/HR | COSTO HORA | RENDIMIENTO H/U | COSTO
A
Ayudante de electricista | 1
Electricista | 1
Supervisor eléctrico general (Residente) | 1
Subtotal N
MATERIALES
DESCRIPCIÓN |  | UNIDAD | CANTIDAD | PRECIO UNIT. | COSTO
A
Conductor Cu. desnudo No 2/0 AWG |  | m | 1.02
Subtotal O
TRANSPORTE
DESCRIPCIÓN |  | UNIDAD | CANTIDAD
A
Subtotal P
TOTAL COSTO DIRECTO (M+N+O+P)
INDIRECTOS
UTILIDAD
COSTO TOTAL DEL RUBRO
VALOR OFERTADO
ESTOS PRECIOS NO INCLUYEN IVA
Loja, 22 de septiembre de 2026

## A52
SOLCA NUCLEO DE LOJA
CONSTRUCCIÓN DEL SISTEMA ELÉCTRICO DEL BLOQUE C DEL HOSPITAL DE SOLCA NÚCLEO DE LOJA
ANÁLISIS DE PRECIOS UNITARIOS
Hoja 52 de 133
Rubro: Conductor de Cu desnudo N.º 1/0 AWG |  |  |  |  | Unidad: m
Detalle: |  |  |  |  | Código: 1051
EQUIPOS
DESCRIPCIÓN | CANTIDAD | TARIFA | COSTO HORA | RENDIMIENTO H/U | COSTO
| A | B | C = A x B | R | D = C x R
Seguridad Industrial (2% MO)
Herramienta menor (5% MO)
Portacarrete para bobina de conductor(bailarín) | 1
Subtotal M
MANO DE OBRA
DESCRIPCIÓN | CANTIDAD | JORNAL/HR | COSTO HORA | RENDIMIENTO H/U | COSTO
A
Ayudante de electricista | 1
Electricista | 1
Supervisor eléctrico general (Residente) | 1
Subtotal N
MATERIALES
DESCRIPCIÓN |  | UNIDAD | CANTIDAD | PRECIO UNIT. | COSTO
A
Conductor Cu. desnudo no 1/0 AWG |  | m | 1
Subtotal O
TRANSPORTE
DESCRIPCIÓN |  | UNIDAD | CANTIDAD
A
Subtotal P
TOTAL COSTO DIRECTO (M+N+O+P)
INDIRECTOS
UTILIDAD
COSTO TOTAL DEL RUBRO
VALOR OFERTADO
ESTOS PRECIOS NO INCLUYEN IVA
Loja, 22 de septiembre de 2026

## A53
SOLCA NUCLEO DE LOJA
CONSTRUCCIÓN DEL SISTEMA ELÉCTRICO DEL BLOQUE C DEL HOSPITAL DE SOLCA NÚCLEO DE LOJA
ANÁLISIS DE PRECIOS UNITARIOS
Hoja 53 de 133
Rubro: Conductor de Cu desnudo N.º 2 AWG |  |  |  |  | Unidad: m
Detalle: |  |  |  |  | Código: 1052
EQUIPOS
DESCRIPCIÓN | CANTIDAD | TARIFA | COSTO HORA | RENDIMIENTO H/U | COSTO
| A | B | C = A x B | R | D = C x R
Seguridad Industrial (2% MO)
Herramienta menor (5% MO)
Portacarrete para bobina de conductor(bailarín) | 1
Subtotal M
MANO DE OBRA
DESCRIPCIÓN | CANTIDAD | JORNAL/HR | COSTO HORA | RENDIMIENTO H/U | COSTO
A
Ayudante de electricista | 1
Electricista | 1
Supervisor eléctrico general (Residente) | 1
Subtotal N
MATERIALES
DESCRIPCIÓN |  | UNIDAD | CANTIDAD | PRECIO UNIT. | COSTO
A
Conductor Cu. desnudo no 2 AWG |  | m | 1
Subtotal O
TRANSPORTE
DESCRIPCIÓN |  | UNIDAD | CANTIDAD
A
Subtotal P
TOTAL COSTO DIRECTO (M+N+O+P)
INDIRECTOS
UTILIDAD
COSTO TOTAL DEL RUBRO
VALOR OFERTADO
ESTOS PRECIOS NO INCLUYEN IVA
Loja, 22 de septiembre de 2026

## A54
SOLCA NUCLEO DE LOJA
CONSTRUCCIÓN DEL SISTEMA ELÉCTRICO DEL BLOQUE C DEL HOSPITAL DE SOLCA NÚCLEO DE LOJA
ANÁLISIS DE PRECIOS UNITARIOS
Hoja 54 de 133
Rubro: Conductor de Cu desnudo N.º 4 AWG |  |  |  |  | Unidad: m
Detalle: |  |  |  |  | Código: 1123
EQUIPOS
DESCRIPCIÓN | CANTIDAD | TARIFA | COSTO HORA | RENDIMIENTO H/U | COSTO
| A | B | C = A x B | R | D = C x R
Seguridad Industrial (2% MO)
Herramienta menor (5% MO)
Portacarrete para bobina de conductor(bailarín) | 1
Subtotal M
MANO DE OBRA
DESCRIPCIÓN | CANTIDAD | JORNAL/HR | COSTO HORA | RENDIMIENTO H/U | COSTO
A
Ayudante de electricista | 1
Electricista | 1
Supervisor eléctrico general (Residente) | 1 | 4.88 | 4.88 | 0.14
Subtotal N
MATERIALES
DESCRIPCIÓN |  | UNIDAD | CANTIDAD | PRECIO UNIT. | COSTO
A
Conductor Cu. desnudo no 4 AWG |  | m | 1.02
Subtotal O
TRANSPORTE
DESCRIPCIÓN |  | UNIDAD | CANTIDAD
A
Subtotal P
TOTAL COSTO DIRECTO (M+N+O+P)
INDIRECTOS
UTILIDAD
COSTO TOTAL DEL RUBRO
VALOR OFERTADO
ESTOS PRECIOS NO INCLUYEN IVA
Loja, 22 de septiembre de 2026

## A55
SOLCA NUCLEO DE LOJA
CONSTRUCCIÓN DEL SISTEMA ELÉCTRICO DEL BLOQUE C DEL HOSPITAL DE SOLCA NÚCLEO DE LOJA
ANÁLISIS DE PRECIOS UNITARIOS
Hoja 55 de 133
Rubro: Conductor de Cu desnudo N.º 6 AWG |  |  |  |  | Unidad: m
Detalle: |  |  |  |  | Código: 1124
EQUIPOS
DESCRIPCIÓN | CANTIDAD | TARIFA | COSTO HORA | RENDIMIENTO H/U | COSTO
| A | B | C = A x B | R | D = C x R
Seguridad Industrial (2% MO)
Herramienta menor (5% MO)
Portacarrete para bobina de conductor(bailarín) | 1
Subtotal M
MANO DE OBRA
DESCRIPCIÓN | CANTIDAD | JORNAL/HR | COSTO HORA | RENDIMIENTO H/U | COSTO
A
Ayudante de electricista | 1
Electricista | 1
Supervisor eléctrico general (Residente) | 1 | 4.88 | 4.88 | 0.125
Subtotal N
MATERIALES
DESCRIPCIÓN |  | UNIDAD | CANTIDAD | PRECIO UNIT. | COSTO
A
Conductor Cu. desnudo no 6 AWG |  | m | 1.02
Subtotal O
TRANSPORTE
DESCRIPCIÓN |  | UNIDAD | CANTIDAD
A
Subtotal P
TOTAL COSTO DIRECTO (M+N+O+P)
INDIRECTOS
UTILIDAD
COSTO TOTAL DEL RUBRO
VALOR OFERTADO
ESTOS PRECIOS NO INCLUYEN IVA
Loja, 22 de septiembre de 2026

## A56
SOLCA NUCLEO DE LOJA
CONSTRUCCIÓN DEL SISTEMA ELÉCTRICO DEL BLOQUE C DEL HOSPITAL DE SOLCA NÚCLEO DE LOJA
ANÁLISIS DE PRECIOS UNITARIOS
Hoja 56 de 133
Rubro: Conductor de Cu desnudo N.º 8 AWG |  |  |  |  | Unidad: m
Detalle: |  |  |  |  | Código: 1053
EQUIPOS
DESCRIPCIÓN | CANTIDAD | TARIFA | COSTO HORA | RENDIMIENTO H/U | COSTO
| A | B | C = A x B | R | D = C x R
Seguridad Industrial (2% MO)
Herramienta menor (5% MO)
Subtotal M
MANO DE OBRA
DESCRIPCIÓN | CANTIDAD | JORNAL/HR | COSTO HORA | RENDIMIENTO H/U | COSTO
| A | B | C = A x B | R | D = C x R
Ayudante de electricista | 1
Electricista | 1
Supervisor eléctrico general (Residente) | 1
Subtotal N
MATERIALES
DESCRIPCIÓN |  | UNIDAD | CANTIDAD | PRECIO UNIT. | COSTO
|  |  | A | B | C = A x B
Conductor Cu. desnudo no 8 AWG |  | m | 1
Subtotal O
TRANSPORTE
DESCRIPCIÓN |  | UNIDAD | CANTIDAD
A
Subtotal P
TOTAL COSTO DIRECTO (M+N+O+P)
INDIRECTOS
UTILIDAD
COSTO TOTAL DEL RUBRO
VALOR OFERTADO
ESTOS PRECIOS NO INCLUYEN IVA
Loja, 22 de septiembre de 2026

## A57
SOLCA NUCLEO DE LOJA
CONSTRUCCIÓN DEL SISTEMA ELÉCTRICO DEL BLOQUE C DEL HOSPITAL DE SOLCA NÚCLEO DE LOJA
ANÁLISIS DE PRECIOS UNITARIOS
Hoja 57 de 133
Rubro: Cable de Cu Concéntrico, cableado 600V, 2 x 14 AWG |  |  |  |  | Unidad: m
Detalle: |  |  |  |  | Código: 1132
EQUIPOS
DESCRIPCIÓN | CANTIDAD | TARIFA | COSTO HORA | RENDIMIENTO H/U | COSTO
| A | B | C = A x B | R | D = C x R
Seguridad Industrial (2% MO)
Herramienta menor (5% MO)
Subtotal M
MANO DE OBRA
DESCRIPCIÓN | CANTIDAD | JORNAL/HR | COSTO HORA | RENDIMIENTO H/U | COSTO
| A | B | C = A x B | R | D = C x R
Ayudante de electricista | 1
Electricista | 1
Supervisor eléctrico general (Residente) | 1
Subtotal N
MATERIALES
DESCRIPCIÓN |  | UNIDAD | CANTIDAD | PRECIO UNIT. | COSTO
|  |  | A | B | C = A x B
Cinta aislante termoplástica 20y |  | rollo | 0.1
Cable de Cu, concéntrico, cableado, 600 v, st, 2 x 14 AWG, 7 hilos |  | m | 1
Amarras plásticas 30 cm. |  | u | 0.1
Subtotal O
TRANSPORTE
DESCRIPCIÓN |  | UNIDAD | CANTIDAD
A
Subtotal P
TOTAL COSTO DIRECTO (M+N+O+P)
INDIRECTOS
UTILIDAD
COSTO TOTAL DEL RUBRO
VALOR OFERTADO
ESTOS PRECIOS NO INCLUYEN IVA
Loja, 22 de septiembre de 2026

## A58
SOLCA NUCLEO DE LOJA
CONSTRUCCIÓN DEL SISTEMA ELÉCTRICO DEL BLOQUE C DEL HOSPITAL DE SOLCA NÚCLEO DE LOJA
ANÁLISIS DE PRECIOS UNITARIOS
Hoja 58 de 133
Rubro: Cable de Cu Concéntrico, cableado 600V, 3 x 10 AWG |  |  |  |  | Unidad: m
Detalle: |  |  |  |  | Código: 1133
EQUIPOS
DESCRIPCIÓN | CANTIDAD | TARIFA | COSTO HORA | RENDIMIENTO H/U | COSTO
| A | B | C = A x B | R | D = C x R
Seguridad Industrial (2% MO)
Herramienta menor (5% MO)
Subtotal M
MANO DE OBRA
DESCRIPCIÓN | CANTIDAD | JORNAL/HR | COSTO HORA | RENDIMIENTO H/U | COSTO
| A | B | C = A x B | R | D = C x R
Ayudante de electricista | 1
Electricista | 1
Supervisor eléctrico general (Residente) | 1
Subtotal N
MATERIALES
DESCRIPCIÓN |  | UNIDAD | CANTIDAD | PRECIO UNIT. | COSTO
|  |  | A | B | C = A x B
Cinta aislante termoplástica 20y |  | rollo | 0.1
Amarras plásticas 30 cm. |  | u | 0.1
Conductor de Cu, tipo concentrico, # 3 x 10 AWG |  | m | 1
Subtotal O
TRANSPORTE
DESCRIPCIÓN |  | UNIDAD | CANTIDAD
A
Subtotal P
TOTAL COSTO DIRECTO (M+N+O+P)
INDIRECTOS
UTILIDAD
COSTO TOTAL DEL RUBRO
VALOR OFERTADO
ESTOS PRECIOS NO INCLUYEN IVA
Loja, 22 de septiembre de 2026

## A59
SOLCA NUCLEO DE LOJA
CONSTRUCCIÓN DEL SISTEMA ELÉCTRICO DEL BLOQUE C DEL HOSPITAL DE SOLCA NÚCLEO DE LOJA
ANÁLISIS DE PRECIOS UNITARIOS
Hoja 59 de 133
Rubro: Barra de Cu taladrada 200x25x3mm para puesta a tierra |  |  |  |  | Unidad: u
Detalle: |  |  |  |  | Código: 1055
EQUIPOS
DESCRIPCIÓN | CANTIDAD | TARIFA | COSTO HORA | RENDIMIENTO H/U | COSTO
| A | B | C = A x B | R | D = C x R
Seguridad Industrial (2% MO)
Herramienta menor (5% MO)
Subtotal M
MANO DE OBRA
DESCRIPCIÓN | CANTIDAD | JORNAL/HR | COSTO HORA | RENDIMIENTO H/U | COSTO
| A | B | C = A x B | R | D = C x R
Ayudante de electricista | 1
Electricista | 1
Supervisor eléctrico general (Residente) | 1
Subtotal N
MATERIALES
DESCRIPCIÓN |  | UNIDAD | CANTIDAD | PRECIO UNIT. | COSTO
|  |  | A | B | C = A x B
Taco plástico N.º 6 |  | u | 4
Tornillo de 8x1" |  | u | 4
Soporte metálico tipo omega. |  | u | 2
Barra de cobre, 200x25x3mm |  | u | 1
Aislador tipo barril de 35x32mm con pernos |  | u | 2
Subtotal O
TRANSPORTE
DESCRIPCIÓN |  | UNIDAD | CANTIDAD
A
Subtotal P
TOTAL COSTO DIRECTO (M+N+O+P)
INDIRECTOS
UTILIDAD
COSTO TOTAL DEL RUBRO
VALOR OFERTADO
ESTOS PRECIOS NO INCLUYEN IVA
Loja, 22 de septiembre de 2026

## A60
SOLCA NUCLEO DE LOJA
CONSTRUCCIÓN DEL SISTEMA ELÉCTRICO DEL BLOQUE C DEL HOSPITAL DE SOLCA NÚCLEO DE LOJA
ANÁLISIS DE PRECIOS UNITARIOS
Hoja 60 de 133
Rubro: Barra de Cu taladrada 100x25x3mm para puesta a tierra |  |  |  |  | Unidad: u
Detalle: |  |  |  |  | Código: 1056
EQUIPOS
DESCRIPCIÓN | CANTIDAD | TARIFA | COSTO HORA | RENDIMIENTO H/U | COSTO
| A | B | C = A x B | R | D = C x R
Seguridad Industrial (2% MO)
Herramienta menor (5% MO)
Subtotal M
MANO DE OBRA
DESCRIPCIÓN | CANTIDAD | JORNAL/HR | COSTO HORA | RENDIMIENTO H/U | COSTO
| A | B | C = A x B | R | D = C x R
Ayudante de electricista | 1
Electricista | 1
Supervisor eléctrico general (Residente) | 1
Subtotal N
MATERIALES
DESCRIPCIÓN |  | UNIDAD | CANTIDAD | PRECIO UNIT. | COSTO
|  |  | A | B | C = A x B
Taco plástico N.º 6 |  | u | 4
Tornillo de 8x1" |  | u | 4
Soporte metálico tipo omega. |  | u | 2
Barra de cobre, 100x25x3mm |  | u | 1
Subtotal O
TRANSPORTE
DESCRIPCIÓN |  | UNIDAD | CANTIDAD
A
Subtotal P
TOTAL COSTO DIRECTO (M+N+O+P)
INDIRECTOS
UTILIDAD
COSTO TOTAL DEL RUBRO
VALOR OFERTADO
ESTOS PRECIOS NO INCLUYEN IVA
Loja, 22 de septiembre de 2026

## A61
SOLCA NUCLEO DE LOJA
CONSTRUCCIÓN DEL SISTEMA ELÉCTRICO DEL BLOQUE C DEL HOSPITAL DE SOLCA NÚCLEO DE LOJA
ANÁLISIS DE PRECIOS UNITARIOS
Hoja 61 de 133
Rubro: Bandeja portacables sin tapa tipo escalerilla de acero pregalvanizado 300x110 mm, con accesorios de unión, placas y pernos de acero. |  |  |  |  | Unidad: m
Detalle: |  |  |  |  | Código: 1057
EQUIPOS
DESCRIPCIÓN | CANTIDAD | TARIFA | COSTO HORA | RENDIMIENTO H/U | COSTO
| A | B | C = A x B | R | D = C x R
Seguridad Industrial (2% MO)
Herramienta menor (5% MO)
Subtotal M
MANO DE OBRA
DESCRIPCIÓN | CANTIDAD | JORNAL/HR | COSTO HORA | RENDIMIENTO H/U | COSTO
| A | B | C = A x B | R | D = C x R
Ayudante de electricista | 1
Electricista | 1
Supervisor eléctrico general (Residente) | 1
Subtotal N
MATERIALES
DESCRIPCIÓN |  | UNIDAD | CANTIDAD | PRECIO UNIT. | COSTO
|  |  | A | B | C = A x B
Taco expansivo de 3/8". galvanizado electrolitico |  | u | 2
Sujetador de bandeja de 1/4". lamina galvanizada |  | u | 2
Bandeja porta cables tipo escalerilla de acero pregalvanizado 300x110 mm, con... |  | m | 1
Arandela cuadrada pesada para perno de 3/8". galvanizado electrolitico |  | u | 2
Arandela redonda para perno de 3/8". galvanizado electrolitico |  | u | 2
Canal estructural troquelado c09. 1 5/8" de ancho x 15/16" de alto. mediano. longitud 3 metros. lamina galvanizada |  | m | 0.5
Perno hexagonal de 1/4" x 1". galvanizado electrolítico |  | u | 2
Tuerca hexagonal de 1/4", acero galvanizado |  | u | 2
Tuerca hexagonal de 3/8". galvanizado electrolitico |  | u | 2
Tuerca mordaza con resorte corto de 1/4". galvanizado electrolitico |  | u | 2
Varilla roscada de 3/8". longitud 3 metros.galvanizado electrolitico |  | m | 1
Juego de unión para bandeja portacables tipo escalerilla 300×110 mm, incluye placas laterales, pernos, tuercas y arandelas galvanizadas. |  | u | 0.33
Subtotal O
TRANSPORTE
DESCRIPCIÓN |  | UNIDAD | CANTIDAD | TARIFA
|  |  | A | B
Subtotal P
TOTAL COSTO DIRECTO (M+N+O+P)
INDIRECTOS
UTILIDAD
COSTO TOTAL DEL RUBRO
VALOR OFERTADO
ESTOS PRECIOS NO INCLUYEN IVA
Loja, 22 de septiembre de 2026

## A62
SOLCA NUCLEO DE LOJA
CONSTRUCCIÓN DEL SISTEMA ELÉCTRICO DEL BLOQUE C DEL HOSPITAL DE SOLCA NÚCLEO DE LOJA
ANÁLISIS DE PRECIOS UNITARIOS
Hoja 62 de 133
Rubro: Bandeja portacables con tapa tipo escalerilla de acero pregalvanizado 300x110 mm, con accesorios de unión, placas y pernos de acero. |  |  |  |  | Unidad: m
Detalle: |  |  |  |  | Código: 1058
EQUIPOS
DESCRIPCIÓN | CANTIDAD | TARIFA | COSTO HORA | RENDIMIENTO H/U | COSTO
| A | B | C = A x B | R | D = C x R
Seguridad Industrial (2% MO)
Herramienta menor (5% MO)
Subtotal M
MANO DE OBRA
DESCRIPCIÓN | CANTIDAD | JORNAL/HR | COSTO HORA | RENDIMIENTO H/U | COSTO
| A | B | C = A x B | R | D = C x R
Ayudante de electricista | 1
Electricista | 1
Supervisor eléctrico general (Residente) | 1
Subtotal N
MATERIALES
DESCRIPCIÓN |  | UNIDAD | CANTIDAD | PRECIO UNIT. | COSTO
|  |  | A | B | C = A x B
Taco expansivo de 3/8". galvanizado electrolitico |  | u | 2
Sujetador de bandeja de 1/4". lamina galvanizada |  | u | 2
Bandeja porta cables tipo escalerilla de acero pregalvanizado 300x110 mm, con... |  | m | 1
Tapa para porta cables tipo escalerilla 300 mm. |  | m | 1
Arandela cuadrada pesada para perno de 3/8". galvanizado electrolitico |  | u | 2
Arandela redonda para perno de 3/8". galvanizado electrolitico |  | u | 2
Canal estructural troquelado c09. 1 5/8" de ancho x 15/16" de alto. mediano. longitud 3 metros. lamina galvanizada |  | m | 0.5
Perno hexagonal de 1/4" x 1". galvanizado electrolítico |  | u | 2
Tuerca hexagonal de 1/4", acero galvanizado |  | u | 2
Tuerca hexagonal de 3/8". galvanizado electrolitico |  | u | 2
Tuerca mordaza con resorte corto de 1/4". galvanizado electrolitico |  | u | 2
Varilla roscada de 3/8". longitud 3 metros.galvanizado electrolitico |  | m | 1
Juego de unión para bandeja portacables tipo escalerilla 300×110 mm, incluye placas laterales, pernos, tuercas y arandelas galvanizadas. |  | u | 0.33
Subtotal O
TRANSPORTE
DESCRIPCIÓN |  | UNIDAD | CANTIDAD | TARIFA
|  |  | A | B
Subtotal P
TOTAL COSTO DIRECTO (M+N+O+P)
INDIRECTOS
UTILIDAD
COSTO TOTAL DEL RUBRO
VALOR OFERTADO
ESTOS PRECIOS NO INCLUYEN IVA
Loja, 22 de septiembre de 2026

## A63
SOLCA NUCLEO DE LOJA
CONSTRUCCIÓN DEL SISTEMA ELÉCTRICO DEL BLOQUE C DEL HOSPITAL DE SOLCA NÚCLEO DE LOJA
ANÁLISIS DE PRECIOS UNITARIOS
Hoja 63 de 133
Rubro: Bandeja portacables sin tapa tipo escalerilla de acero pregalvanizado 100x110 mm, con accesorios de unión, placas y pernos de acero. |  |  |  |  | Unidad: m
Detalle: |  |  |  |  | Código: 1059
EQUIPOS
DESCRIPCIÓN | CANTIDAD | TARIFA | COSTO HORA | RENDIMIENTO H/U | COSTO
| A | B | C = A x B | R | D = C x R
Seguridad Industrial (2% MO)
Herramienta menor (5% MO)
Subtotal M
MANO DE OBRA
DESCRIPCIÓN | CANTIDAD | JORNAL/HR | COSTO HORA | RENDIMIENTO H/U | COSTO
| A | B | C = A x B | R | D = C x R
Ayudante de electricista | 1
Electricista | 1
Supervisor eléctrico general (Residente) | 1
Subtotal N
MATERIALES
DESCRIPCIÓN |  | UNIDAD | CANTIDAD | PRECIO UNIT. | COSTO
|  |  | A | B | C = A x B
Taco expansivo de 3/8". galvanizado electrolitico |  | u | 2
Sujetador de bandeja de 1/4". lamina galvanizada |  | u | 2
Bandeja porta cables tipo escalerilla de acero pregalvanizado 100x110 mm, con accesorios de unión, placas y pernos de acero. |  | m | 1
Arandela cuadrada pesada para perno de 3/8". galvanizado electrolitico |  | u | 2
Arandela redonda para perno de 3/8". galvanizado electrolitico |  | u | 2
Canal estructural troquelado c09. 1 5/8" de ancho x 15/16" de alto. mediano. longitud 3 metros. lamina galvanizada |  | m | 0.25
Perno hexagonal de 1/4" x 1". galvanizado electrolítico |  | u | 2
Tuerca hexagonal de 1/4", acero galvanizado |  | u | 2
Tuerca hexagonal de 3/8". galvanizado electrolitico |  | u | 2
Tuerca mordaza con resorte corto de 1/4". galvanizado electrolitico |  | u | 2
Varilla roscada de 3/8". longitud 3 metros.galvanizado electrolitico |  | m | 1
Juego de unión para bandeja portacables tipo escalerilla 100×110 mm, incluye placas, pernos, tuercas y arandelas galvanizadas |  | u | 0.33
Subtotal O
TRANSPORTE
DESCRIPCIÓN |  | UNIDAD | CANTIDAD | TARIFA
|  |  | A | B
Subtotal P
TOTAL COSTO DIRECTO (M+N+O+P)
INDIRECTOS
UTILIDAD
COSTO TOTAL DEL RUBRO
VALOR OFERTADO
ESTOS PRECIOS NO INCLUYEN IVA
Loja, 22 de septiembre de 2026

## A64
SOLCA NUCLEO DE LOJA
CONSTRUCCIÓN DEL SISTEMA ELÉCTRICO DEL BLOQUE C DEL HOSPITAL DE SOLCA NÚCLEO DE LOJA
ANÁLISIS DE PRECIOS UNITARIOS
Hoja 64 de 133
Rubro: Bandeja portacables con tapa tipo escalerilla de acero pregalvanizado 100x110 mm, con accesorios de unión, placas y pernos de acero. |  |  |  |  | Unidad: m
Detalle: |  |  |  |  | Código: 1060
EQUIPOS
DESCRIPCIÓN | CANTIDAD | TARIFA | COSTO HORA | RENDIMIENTO H/U | COSTO
| A | B | C = A x B | R | D = C x R
Seguridad Industrial (2% MO)
Herramienta menor (5% MO)
Subtotal M
MANO DE OBRA
DESCRIPCIÓN | CANTIDAD | JORNAL/HR | COSTO HORA | RENDIMIENTO H/U | COSTO
| A | B | C = A x B | R | D = C x R
Ayudante de electricista | 1
Electricista | 1
Supervisor eléctrico general (Residente) | 1
Subtotal N
MATERIALES
DESCRIPCIÓN |  | UNIDAD | CANTIDAD | PRECIO UNIT. | COSTO
|  |  | A | B | C = A x B
Taco expansivo de 3/8". galvanizado electrolitico |  | u | 2
Sujetador de bandeja de 1/4". lamina galvanizada |  | u | 2
Bandeja porta cables tipo escalerilla de acero pregalvanizado 100x110 mm, con accesorios de unión, placas y pernos de acero. |  | m | 1
Tapa para porta cables tipo escalerilla 100 mm. |  | m | 1
Arandela cuadrada pesada para perno de 3/8". galvanizado electrolitico |  | u | 2
Arandela redonda para perno de 3/8". galvanizado electrolitico |  | u | 2
Canal estructural troquelado c09. 1 5/8" de ancho x 15/16" de alto. mediano. longitud 3 metros. lamina galvanizada |  | m | 0.25
Perno hexagonal de 1/4" x 1". galvanizado electrolítico |  | u | 2
Tuerca hexagonal de 1/4", acero galvanizado |  | u | 2
Tuerca hexagonal de 3/8". galvanizado electrolitico |  | u | 2
Tuerca mordaza con resorte corto de 1/4". galvanizado electrolitico |  | u | 2
Varilla roscada de 3/8". longitud 3 metros.galvanizado electrolitico |  | m | 1
Juego de unión para bandeja portacables tipo escalerilla 100×110 mm, incluye placas, pernos, tuercas y arandelas galvanizadas |  | u | 0.33
Subtotal O
TRANSPORTE
DESCRIPCIÓN |  | UNIDAD | CANTIDAD | TARIFA
|  |  | A | B
Subtotal P
TOTAL COSTO DIRECTO (M+N+O+P)
INDIRECTOS
UTILIDAD
COSTO TOTAL DEL RUBRO
VALOR OFERTADO
ESTOS PRECIOS NO INCLUYEN IVA
Loja, 22 de septiembre de 2026

## A65
SOLCA NUCLEO DE LOJA
CONSTRUCCIÓN DEL SISTEMA ELÉCTRICO DEL BLOQUE C DEL HOSPITAL DE SOLCA NÚCLEO DE LOJA
ANÁLISIS DE PRECIOS UNITARIOS
Hoja 65 de 133
Rubro: Accesorio para bandeja tipo escalerilla, curva horizontal 90º con tapa, 300x110 mm con accesorios de sujeción |  |  |  |  | Unidad: u
Detalle: |  |  |  |  | Código: 1061
EQUIPOS
DESCRIPCIÓN | CANTIDAD | TARIFA | COSTO HORA | RENDIMIENTO H/U | COSTO
| A | B | C = A x B | R | D = C x R
Seguridad Industrial (2% MO)
Herramienta menor (5% MO)
Subtotal M
MANO DE OBRA
DESCRIPCIÓN | CANTIDAD | JORNAL/HR | COSTO HORA | RENDIMIENTO H/U | COSTO
| A | B | C = A x B | R | D = C x R
Ayudante de electricista | 1
Electricista | 1
Supervisor eléctrico general (Residente) | 1
Subtotal N
MATERIALES
DESCRIPCIÓN |  | UNIDAD | CANTIDAD | PRECIO UNIT. | COSTO
|  |  | A | B | C = A x B
Taco expansivo de 3/8". galvanizado electrolitico |  | u | 4
Sujetador de bandeja de 1/4". lamina galvanizada |  | u | 4
Arandela cuadrada pesada para perno de 3/8". galvanizado electrolitico |  | u | 4
Arandela redonda para perno de 3/8". galvanizado electrolitico |  | u | 4
Canal estructural troquelado c09. 1 5/8" de ancho x 15/16" de alto. mediano. longitud 3 metros. lamina galvanizada |  | m | 0.5
Curva horizontal 90° de 300x110 mm, con accesorios de unión, placas y pernos... |  | u | 1
Perno hexagonal de 1/4" x 1". galvanizado electrolítico |  | u | 4
Tapa para curva horizontal 90° de 300 mm, con accesorios de unión |  | u | 1
Tuerca hexagonal de 1/4", acero galvanizado |  | u | 4
Tuerca hexagonal de 3/8". galvanizado electrolitico |  | u | 4
Tuerca mordaza con resorte corto de 1/4". galvanizado electrolitico |  | u | 4
Varilla roscada de 3/8". longitud 3 metros.galvanizado electrolitico |  | m | 2
Subtotal O
TRANSPORTE
DESCRIPCIÓN |  | UNIDAD | CANTIDAD | TARIFA
|  |  | A | B
Subtotal P
TOTAL COSTO DIRECTO (M+N+O+P)
INDIRECTOS
UTILIDAD
COSTO TOTAL DEL RUBRO
VALOR OFERTADO
ESTOS PRECIOS NO INCLUYEN IVA
Loja, 22 de septiembre de 2026

## A66
SOLCA NUCLEO DE LOJA
CONSTRUCCIÓN DEL SISTEMA ELÉCTRICO DEL BLOQUE C DEL HOSPITAL DE SOLCA NÚCLEO DE LOJA
ANÁLISIS DE PRECIOS UNITARIOS
Hoja 66 de 133
Rubro: Accesorio para bandeja tipo escalerilla, cruz horizontal con tapa, 300x110 mm con accesorios de sujeción |  |  |  |  | Unidad: u
Detalle: |  |  |  |  | Código: 1062
EQUIPOS
DESCRIPCIÓN | CANTIDAD | TARIFA | COSTO HORA | RENDIMIENTO H/U | COSTO
| A | B | C = A x B | R | D = C x R
Seguridad Industrial (2% MO)
Herramienta menor (5% MO)
Subtotal M
MANO DE OBRA
DESCRIPCIÓN | CANTIDAD | JORNAL/HR | COSTO HORA | RENDIMIENTO H/U | COSTO
| A | B | C = A x B | R | D = C x R
Ayudante de electricista | 1
Electricista | 1
Supervisor eléctrico general (Residente) | 1
Subtotal N
MATERIALES
DESCRIPCIÓN |  | UNIDAD | CANTIDAD | PRECIO UNIT. | COSTO
|  |  | A | B | C = A x B
Taco expansivo de 3/8". galvanizado electrolitico |  | u | 4
Sujetador de bandeja de 1/4". lamina galvanizada |  | u | 4
Arandela cuadrada pesada para perno de 3/8". galvanizado electrolitico |  | u | 4
Arandela redonda para perno de 3/8". galvanizado electrolitico |  | u | 4
Canal estructural troquelado c09. 1 5/8" de ancho x 15/16" de alto. mediano. longitud 3 metros. lamina galvanizada |  | m | 0.5
Cruz horizontal de 300x110 mm, con accesorios de unión, placas y pernos de ac... |  | u | 1
Perno hexagonal de 1/4" x 1". galvanizado electrolítico |  | u | 4
Tapa para cruz horizontal de 300 mm, con accesorios de unión |  | u | 1
Tuerca hexagonal de 1/4", acero galvanizado |  | u | 4
Tuerca hexagonal de 3/8". galvanizado electrolitico |  | u | 4
Tuerca mordaza con resorte corto de 1/4". galvanizado electrolitico |  | u | 4
Varilla roscada de 3/8". longitud 3 metros.galvanizado electrolitico |  | m | 2
Subtotal O
TRANSPORTE
DESCRIPCIÓN |  | UNIDAD | CANTIDAD | TARIFA
|  |  | A | B
Subtotal P
TOTAL COSTO DIRECTO (M+N+O+P)
INDIRECTOS
UTILIDAD
COSTO TOTAL DEL RUBRO
VALOR OFERTADO
ESTOS PRECIOS NO INCLUYEN IVA
Loja, 22 de septiembre de 2026

## A67
SOLCA NUCLEO DE LOJA
CONSTRUCCIÓN DEL SISTEMA ELÉCTRICO DEL BLOQUE C DEL HOSPITAL DE SOLCA NÚCLEO DE LOJA
ANÁLISIS DE PRECIOS UNITARIOS
Hoja 67 de 133
Rubro: Accesorio para bandeja tipo escalerilla, tee horizontal con tapa, 300x110 mm con accesorios de sujeción |  |  |  |  | Unidad: u
Detalle: |  |  |  |  | Código: 1063
EQUIPOS
DESCRIPCIÓN | CANTIDAD | TARIFA | COSTO HORA | RENDIMIENTO H/U | COSTO
| A | B | C = A x B | R | D = C x R
Seguridad Industrial (2% MO)
Herramienta menor (5% MO)
Subtotal M
MANO DE OBRA
DESCRIPCIÓN | CANTIDAD | JORNAL/HR | COSTO HORA | RENDIMIENTO H/U | COSTO
| A | B | C = A x B | R | D = C x R
Ayudante de electricista | 1
Electricista | 1
Supervisor eléctrico general (Residente) | 1
Subtotal N
MATERIALES
DESCRIPCIÓN |  | UNIDAD | CANTIDAD | PRECIO UNIT. | COSTO
|  |  | A | B | C = A x B
Taco expansivo de 3/8". galvanizado electrolitico |  | u | 4
Sujetador de bandeja de 1/4". lamina galvanizada |  | u | 4
Arandela cuadrada pesada para perno de 3/8". galvanizado electrolitico |  | u | 4
Arandela redonda para perno de 3/8". galvanizado electrolitico |  | u | 4
Canal estructural troquelado c09. 1 5/8" de ancho x 15/16" de alto. mediano. longitud 3 metros. lamina galvanizada |  | m | 0.5
Perno hexagonal de 1/4" x 1". galvanizado electrolítico |  | u | 4
Tapa para tee horizontal de 300 mm, con accesorios de unión |  | u | 1
Tee horizontal de 300x110 mm, con accesorios de unión, placas y pernos de acero. |  | u | 1
Tuerca hexagonal de 1/4", acero galvanizado |  | u | 4
Tuerca hexagonal de 3/8". galvanizado electrolitico |  | u | 4 | 0.0405
Tuerca mordaza con resorte corto de 1/4". galvanizado electrolitico |  | u | 4 | 1.5
Varilla roscada de 3/8". longitud 3 metros.galvanizado electrolitico |  | m | 2 | 1.1
Subtotal O
TRANSPORTE
DESCRIPCIÓN |  | UNIDAD | CANTIDAD | TARIFA
|  |  | A | B
Subtotal P
TOTAL COSTO DIRECTO (M+N+O+P)
INDIRECTOS
UTILIDAD
COSTO TOTAL DEL RUBRO
VALOR OFERTADO
ESTOS PRECIOS NO INCLUYEN IVA
Loja, 22 de septiembre de 2026

## A68
SOLCA NUCLEO DE LOJA
CONSTRUCCIÓN DEL SISTEMA ELÉCTRICO DEL BLOQUE C DEL HOSPITAL DE SOLCA NÚCLEO DE LOJA
ANÁLISIS DE PRECIOS UNITARIOS
Hoja 68 de 133
Rubro: Accesorio para bandeja tipo escalerilla, reducción simétrica con tapa, de 300x110mm a 100x110mm con accesorios de sujeción |  |  |  |  | Unidad: u
Detalle: |  |  |  |  | Código: 1064
EQUIPOS
DESCRIPCIÓN | CANTIDAD | TARIFA | COSTO HORA | RENDIMIENTO H/U | COSTO
| A | B | C = A x B | R | D = C x R
Seguridad Industrial (2% MO)
Herramienta menor (5% MO)
Subtotal M
MANO DE OBRA
DESCRIPCIÓN | CANTIDAD | JORNAL/HR | COSTO HORA | RENDIMIENTO H/U | COSTO
| A | B | C = A x B | R | D = C x R
Ayudante de electricista | 1
Electricista | 1
Supervisor eléctrico general (Residente) | 1
Subtotal N
MATERIALES
DESCRIPCIÓN |  | UNIDAD | CANTIDAD | PRECIO UNIT. | COSTO
|  |  | A | B | C = A x B
Taco expansivo de 3/8". galvanizado electrolitico |  | u | 4
Sujetador de bandeja de 1/4". lamina galvanizada |  | u | 4
Arandela cuadrada pesada para perno de 3/8". galvanizado electrolitico |  | u | 4
Arandela redonda para perno de 3/8". galvanizado electrolitico |  | u | 4
Canal estructural troquelado c09. 1 5/8" de ancho x 15/16" de alto. mediano. longitud 3 metros. lamina galvanizada |  | m | 0.5
Perno hexagonal de 1/4" x 1". galvanizado electrolítico |  | u | 4
Reducción simétrica de 300x110mm a 100x110mm, con accesorios de unión, placas... |  | u | 1
Tapa para reducción simétrica 300 mm a 100 mm, con accesorios de unión |  | u | 1
Tuerca hexagonal de 1/4", acero galvanizado |  | u | 4
Tuerca hexagonal de 3/8". galvanizado electrolitico |  | u | 4
Tuerca mordaza con resorte corto de 1/4". galvanizado electrolitico |  | u | 4
Varilla roscada de 3/8". longitud 3 metros.galvanizado electrolitico |  | m | 2
Subtotal O
TRANSPORTE
DESCRIPCIÓN |  | UNIDAD | CANTIDAD | TARIFA
|  |  | A | B
Subtotal P
TOTAL COSTO DIRECTO (M+N+O+P)
INDIRECTOS
UTILIDAD
COSTO TOTAL DEL RUBRO
VALOR OFERTADO
ESTOS PRECIOS NO INCLUYEN IVA
Loja, 22 de septiembre de 2026

## A69
SOLCA NUCLEO DE LOJA
CONSTRUCCIÓN DEL SISTEMA ELÉCTRICO DEL BLOQUE C DEL HOSPITAL DE SOLCA NÚCLEO DE LOJA
ANÁLISIS DE PRECIOS UNITARIOS
Hoja 69 de 133
Rubro: Accesorio para bandeja tipo escalerilla, curva horizontal 90º con tapa, 100x110 mm con accesorios de sujeción |  |  |  |  | Unidad: u
Detalle: |  |  |  |  | Código: 1065
EQUIPOS
DESCRIPCIÓN | CANTIDAD | TARIFA | COSTO HORA | RENDIMIENTO H/U | COSTO
| A | B | C = A x B | R | D = C x R
Seguridad Industrial (2% MO)
Herramienta menor (5% MO)
Subtotal M
MANO DE OBRA
DESCRIPCIÓN | CANTIDAD | JORNAL/HR | COSTO HORA | RENDIMIENTO H/U | COSTO
| A | B | C = A x B | R | D = C x R
Ayudante de electricista | 1
Electricista | 1
Supervisor eléctrico general (Residente) | 1
Subtotal N
MATERIALES
DESCRIPCIÓN |  | UNIDAD | CANTIDAD | PRECIO UNIT. | COSTO
|  |  | A | B | C = A x B
Taco expansivo de 3/8". galvanizado electrolitico |  | u | 4
Sujetador de bandeja de 1/4". lamina galvanizada |  | u | 4
Arandela cuadrada pesada para perno de 3/8". galvanizado electrolitico |  | u | 4
Arandela redonda para perno de 3/8". galvanizado electrolitico |  | u | 4
Canal estructural troquelado c09. 1 5/8" de ancho x 15/16" de alto. mediano. longitud 3 metros. lamina galvanizada |  | m | 0.5
Curva horizontal 90° de 100x110 mm, con accesorios de unión, placas y pernos de acero. |  | u | 1
Perno hexagonal de 1/4" x 1". galvanizado electrolítico |  | u | 4
Tapa para curva horizontal 90° de 100 mm, con accesorios de unión |  | u | 1
Tuerca hexagonal de 1/4", acero galvanizado |  | u | 4
Tuerca hexagonal de 3/8". galvanizado electrolitico |  | u | 4
Tuerca mordaza con resorte corto de 1/4". galvanizado electrolitico |  | u | 4
Varilla roscada de 3/8". longitud 3 metros.galvanizado electrolitico |  | m | 2
Subtotal O
TRANSPORTE
DESCRIPCIÓN |  | UNIDAD | CANTIDAD | TARIFA
|  |  | A | B
Subtotal P
TOTAL COSTO DIRECTO (M+N+O+P)
INDIRECTOS
UTILIDAD
COSTO TOTAL DEL RUBRO
VALOR OFERTADO
ESTOS PRECIOS NO INCLUYEN IVA
Loja, 22 de septiembre de 2026

## A70
SOLCA NUCLEO DE LOJA
CONSTRUCCIÓN DEL SISTEMA ELÉCTRICO DEL BLOQUE C DEL HOSPITAL DE SOLCA NÚCLEO DE LOJA
ANÁLISIS DE PRECIOS UNITARIOS
Hoja 70 de 133
Rubro: Accesorio para bandeja tipo escalerilla, cruz horizontal con tapa, 100x110 mm con accesorios de sujeción |  |  |  |  | Unidad: u
Detalle: |  |  |  |  | Código: 1066
EQUIPOS
DESCRIPCIÓN | CANTIDAD | TARIFA | COSTO HORA | RENDIMIENTO H/U | COSTO
| A | B | C = A x B | R | D = C x R
Seguridad Industrial (2% MO)
Herramienta menor (5% MO)
Subtotal M
MANO DE OBRA
DESCRIPCIÓN | CANTIDAD | JORNAL/HR | COSTO HORA | RENDIMIENTO H/U | COSTO
| A | B | C = A x B | R | D = C x R
Ayudante de electricista | 1
Electricista | 1
Supervisor eléctrico general (Residente) | 1
Subtotal N
MATERIALES
DESCRIPCIÓN |  | UNIDAD | CANTIDAD | PRECIO UNIT. | COSTO
|  |  | A | B | C = A x B
Taco expansivo de 3/8". galvanizado electrolitico |  | u | 4
Sujetador de bandeja de 1/4". lamina galvanizada |  | u | 4
Arandela cuadrada pesada para perno de 3/8". galvanizado electrolitico |  | u | 4
Arandela redonda para perno de 3/8". galvanizado electrolitico |  | u | 4
Canal estructural troquelado c09. 1 5/8" de ancho x 15/16" de alto. mediano. longitud 3 metros. lamina galvanizada |  | m | 0.5
Cruz horizontal de 100x110 mm, con accesorios de unión, placas y pernos de acero. |  | u | 1
Perno hexagonal de 1/4" x 1". galvanizado electrolítico |  | u | 4
Tuerca hexagonal de 1/4", acero galvanizado |  | u | 4
Tuerca hexagonal de 3/8". galvanizado electrolitico |  | u | 4
Tuerca mordaza con resorte corto de 1/4". galvanizado electrolitico |  | u | 4
Varilla roscada de 3/8". longitud 3 metros.galvanizado electrolitico |  | m | 2
Tapa para cruz horizontal de 100 mm, con accesorios de unión |  | u | 1
Subtotal O
TRANSPORTE
DESCRIPCIÓN |  | UNIDAD | CANTIDAD | TARIFA
|  |  | A | B
Subtotal P
TOTAL COSTO DIRECTO (M+N+O+P)
INDIRECTOS
UTILIDAD
COSTO TOTAL DEL RUBRO
VALOR OFERTADO
ESTOS PRECIOS NO INCLUYEN IVA
Loja, 22 de septiembre de 2026

## A71
SOLCA NUCLEO DE LOJA
CONSTRUCCIÓN DEL SISTEMA ELÉCTRICO DEL BLOQUE C DEL HOSPITAL DE SOLCA NÚCLEO DE LOJA
ANÁLISIS DE PRECIOS UNITARIOS
Hoja 71 de 133
Rubro: Accesorio para bandeja tipo escalerilla, curva vertical 90º, 300x110 mm con accesorios de sujeción |  |  |  |  | Unidad: u
Detalle: |  |  |  |  | Código: 1125
EQUIPOS
DESCRIPCIÓN | CANTIDAD | TARIFA | COSTO HORA | RENDIMIENTO H/U | COSTO
| A | B | C = A x B | R | D = C x R
Seguridad Industrial (2% MO)
Herramienta menor (5% MO)
Subtotal M
MANO DE OBRA
DESCRIPCIÓN | CANTIDAD | JORNAL/HR | COSTO HORA | RENDIMIENTO H/U | COSTO
| A | B | C = A x B | R | D = C x R
Ayudante de electricista | 1
Electricista | 1
Supervisor eléctrico general (Residente) | 1
Subtotal N
MATERIALES
DESCRIPCIÓN |  | UNIDAD | CANTIDAD | PRECIO UNIT. | COSTO
|  |  | A | B | C = A x B
Curva vertical 90° de 300x110 mm, con accesorios de unión, placas y pernos. |  | u | 1
Subtotal O
TRANSPORTE
DESCRIPCIÓN |  | UNIDAD | CANTIDAD
A
Subtotal P
TOTAL COSTO DIRECTO (M+N+O+P)
INDIRECTOS
UTILIDAD
COSTO TOTAL DEL RUBRO
VALOR OFERTADO
ESTOS PRECIOS NO INCLUYEN IVA
Loja, 22 de septiembre de 2026

## A72
SOLCA NUCLEO DE LOJA
CONSTRUCCIÓN DEL SISTEMA ELÉCTRICO DEL BLOQUE C DEL HOSPITAL DE SOLCA NÚCLEO DE LOJA
ANÁLISIS DE PRECIOS UNITARIOS
Hoja 72 de 133
Rubro: Accesorio para bandeja tipo escalerilla, curva vertical 90º, 100x110 mm con accesorios de sujeción |  |  |  |  | Unidad: u
Detalle: |  |  |  |  | Código: 1126
EQUIPOS
DESCRIPCIÓN | CANTIDAD | TARIFA | COSTO HORA | RENDIMIENTO H/U | COSTO
| A | B | C = A x B | R | D = C x R
Seguridad Industrial (2% MO)
Herramienta menor (5% MO)
Subtotal M
MANO DE OBRA
DESCRIPCIÓN | CANTIDAD | JORNAL/HR | COSTO HORA | RENDIMIENTO H/U | COSTO
| A | B | C = A x B | R | D = C x R
Ayudante de electricista | 1
Electricista | 1
Supervisor eléctrico general (Residente) | 1
Subtotal N
MATERIALES
DESCRIPCIÓN |  | UNIDAD | CANTIDAD | PRECIO UNIT. | COSTO
|  |  | A | B | C = A x B
Curva vertical 90° de 100×110 mm, con accesorios de unión, placas y pernos |  | u | 1
Subtotal O
TRANSPORTE
DESCRIPCIÓN |  | UNIDAD | CANTIDAD
A
Subtotal P
TOTAL COSTO DIRECTO (M+N+O+P)
INDIRECTOS
UTILIDAD
COSTO TOTAL DEL RUBRO
VALOR OFERTADO
ESTOS PRECIOS NO INCLUYEN IVA
Loja, 22 de septiembre de 2026

## A73
SOLCA NUCLEO DE LOJA
CONSTRUCCIÓN DEL SISTEMA ELÉCTRICO DEL BLOQUE C DEL HOSPITAL DE SOLCA NÚCLEO DE LOJA
ANÁLISIS DE PRECIOS UNITARIOS
Hoja 73 de 133
Rubro: Tubería EMT 1/2" con accesorios de sujeción |  |  |  |  | Unidad: m
Detalle: |  |  |  |  | Código: 1067
EQUIPOS
DESCRIPCIÓN | CANTIDAD | TARIFA | COSTO HORA | RENDIMIENTO H/U | COSTO
| A | B | C = A x B | R | D = C x R
Seguridad Industrial (2% MO)
Herramienta menor (5% MO)
Subtotal M
MANO DE OBRA
DESCRIPCIÓN | CANTIDAD | JORNAL/HR | COSTO HORA | RENDIMIENTO H/U | COSTO
| A | B | C = A x B | R | D = C x R
Ayudante de electricista | 1
Electricista | 1
Supervisor eléctrico general (Residente) | 1
Subtotal N
MATERIALES
DESCRIPCIÓN |  | UNIDAD | CANTIDAD | PRECIO UNIT. | COSTO
|  |  | A | B | C = A x B
Conector metálico sección 1/2" |  | u | 0.2
Taco plástico N.º 6 |  | u | 1
Tornillo autorroscante N.º 8 x 1 1/2" |  | u | 1
Abrazadera metálica EMT sección 1/2" |  | u | 1
Señalización de tubería metálica |  | m | 1
Tubería metálica tipo EMT - sección 1/2" |  | m | 1.02
Unión metálica sección 1/2" |  | u | 0.35
Subtotal O
TRANSPORTE
DESCRIPCIÓN |  | UNIDAD | CANTIDAD | TARIFA
|  |  | A | B | C = A x B
Subtotal P
TOTAL COSTO DIRECTO (M+N+O+P)
INDIRECTOS
UTILIDAD
COSTO TOTAL DEL RUBRO
VALOR OFERTADO
ESTOS PRECIOS NO INCLUYEN IVA
Loja, 22 de septiembre de 2026

## A74
SOLCA NUCLEO DE LOJA
CONSTRUCCIÓN DEL SISTEMA ELÉCTRICO DEL BLOQUE C DEL HOSPITAL DE SOLCA NÚCLEO DE LOJA
ANÁLISIS DE PRECIOS UNITARIOS
Hoja 74 de 133
Rubro: Tubería EMT 3/4" con accesorios de sujeción |  |  |  |  | Unidad: m
Detalle: |  |  |  |  | Código: 1130
EQUIPOS
DESCRIPCIÓN | CANTIDAD | TARIFA | COSTO HORA | RENDIMIENTO H/U | COSTO
| A | B | C = A x B | R | D = C x R
Seguridad Industrial (2% MO)
Herramienta menor (5% MO)
Subtotal M
MANO DE OBRA
DESCRIPCIÓN | CANTIDAD | JORNAL/HR | COSTO HORA | RENDIMIENTO H/U | COSTO
| A | B | C = A x B | R | D = C x R
Ayudante de electricista | 1
Electricista | 1
Supervisor eléctrico general (Residente) | 1
Subtotal N
MATERIALES
DESCRIPCIÓN |  | UNIDAD | CANTIDAD | PRECIO UNIT. | COSTO
|  |  | A | B | C = A x B
Conector metálico sección 3/4" |  | u | 0.2
Taco plástico N.º 6 |  | u | 1
Tornillo autorroscante N.º 8 x 1 1/2" |  | u | 1
Abrazadera metálica EMT sección 1/2" |  | u | 1
Señalización de tubería metálica |  | m | 1
Tubería metálica tipo EMT- sección 3/4" |  | m | 1.02
Unión metálica sección 3/4" |  | u | 0.35
Subtotal O
TRANSPORTE
DESCRIPCIÓN |  | UNIDAD | CANTIDAD | TARIFA
|  |  | A | B | C = A x B
Subtotal P
TOTAL COSTO DIRECTO (M+N+O+P)
INDIRECTOS
UTILIDAD
COSTO TOTAL DEL RUBRO
VALOR OFERTADO
ESTOS PRECIOS NO INCLUYEN IVA
Loja, 22 de septiembre de 2026

## A75
SOLCA NUCLEO DE LOJA
CONSTRUCCIÓN DEL SISTEMA ELÉCTRICO DEL BLOQUE C DEL HOSPITAL DE SOLCA NÚCLEO DE LOJA
ANÁLISIS DE PRECIOS UNITARIOS
Hoja 75 de 133
Rubro: Tubería EMT 1" con accesorios de sujeción |  |  |  |  | Unidad: m
Detalle: |  |  |  |  | Código: 1068
EQUIPOS
DESCRIPCIÓN | CANTIDAD | TARIFA | COSTO HORA | RENDIMIENTO H/U | COSTO
| A | B | C = A x B | R | D = C x R
Seguridad Industrial (2% MO)
Herramienta menor (5% MO)
Subtotal M
MANO DE OBRA
DESCRIPCIÓN | CANTIDAD | JORNAL/HR | COSTO HORA | RENDIMIENTO H/U | COSTO
| A | B | C = A x B | R | D = C x R
Ayudante de electricista | 2
Electricista | 1
Supervisor eléctrico general (Residente) | 1
Subtotal N
MATERIALES
DESCRIPCIÓN |  | UNIDAD | CANTIDAD | PRECIO UNIT. | COSTO
|  |  | A | B | C = A x B
Conector metálico sección 1" |  | u | 0.2
Taco plástico N.º 6 |  | u | 1
Tornillo autorroscante N.º 8 x 1 1/2" |  | u | 1
Abrazadera metálica EMT sección 1" |  | u | 1
Señalización de tubería metálica |  | m | 1
Tubería metálica tipo EMT - sección 1" |  | m | 1.02
Unión metálica sección 1" |  | u | 0.35
Subtotal O
TRANSPORTE
DESCRIPCIÓN |  | UNIDAD | CANTIDAD | TARIFA
|  |  | A | B | C = A x B
Subtotal P
TOTAL COSTO DIRECTO (M+N+O+P)
INDIRECTOS
UTILIDAD
COSTO TOTAL DEL RUBRO
VALOR OFERTADO
ESTOS PRECIOS NO INCLUYEN IVA
Loja, 22 de septiembre de 2026

## A76
SOLCA NUCLEO DE LOJA
CONSTRUCCIÓN DEL SISTEMA ELÉCTRICO DEL BLOQUE C DEL HOSPITAL DE SOLCA NÚCLEO DE LOJA
ANÁLISIS DE PRECIOS UNITARIOS
Hoja 76 de 133
Rubro: Cajetín metálico octogonal grande con tapa y accesorios de sujeción |  |  |  |  | Unidad: u
Detalle: |  |  |  |  | Código: 1069
EQUIPOS
DESCRIPCIÓN | CANTIDAD | TARIFA | COSTO HORA | RENDIMIENTO H/U | COSTO
| A | B | C = A x B | R | D = C x R
Seguridad Industrial (2% MO)
Herramienta menor (5% MO)
Subtotal M
MANO DE OBRA
DESCRIPCIÓN | CANTIDAD | JORNAL/HR | COSTO HORA | RENDIMIENTO H/U | COSTO
| A | B | C = A x B | R | D = C x R
Ayudante de electricista | 1
Electricista | 1
Supervisor eléctrico general (Residente) | 1
Subtotal N
MATERIALES
DESCRIPCIÓN |  | UNIDAD | CANTIDAD | PRECIO UNIT. | COSTO
|  |  | A | B | C = A x B
Cajetín octogonal 10,2x5,4 - 8 huecos |  | u | 1
Conector metálico sección 1/2" |  | u | 4
Taco plástico N.º 6 |  | u | 2
Tapa para cajetín octogonal 10,2x5,4 |  | u | 1
Tornillo autorroscante N.º 8 x 1 1/2" |  | u | 2
Tornillo N.º 8-32 x 1/2" |  | u | 2
Subtotal O
TRANSPORTE
DESCRIPCIÓN |  | UNIDAD | CANTIDAD
|  |  | A | B
Subtotal P
TOTAL COSTO DIRECTO (M+N+O+P)
INDIRECTOS
UTILIDAD
COSTO TOTAL DEL RUBRO
VALOR OFERTADO
ESTOS PRECIOS NO INCLUYEN IVA
Loja, 22 de septiembre de 2026

## A77
SOLCA NUCLEO DE LOJA
CONSTRUCCIÓN DEL SISTEMA ELÉCTRICO DEL BLOQUE C DEL HOSPITAL DE SOLCA NÚCLEO DE LOJA
ANÁLISIS DE PRECIOS UNITARIOS
Hoja 77 de 133
Rubro: Cajetín metálico cuadrado grande con tapa y accesorios de sujeción |  |  |  |  | Unidad: u
Detalle: |  |  |  |  | Código: 1070
EQUIPOS
DESCRIPCIÓN | CANTIDAD | TARIFA | COSTO HORA | RENDIMIENTO H/U | COSTO
| A | B | C = A x B | R | D = C x R
Seguridad Industrial (2% MO)
Herramienta menor (5% MO)
Subtotal M
MANO DE OBRA
DESCRIPCIÓN | CANTIDAD | JORNAL/HR | COSTO HORA | RENDIMIENTO H/U | COSTO
| A | B | C = A x B | R | D = C x R
Ayudante de electricista | 1
Electricista | 1
Supervisor eléctrico general (Residente) | 1
Subtotal N
MATERIALES
DESCRIPCIÓN |  | UNIDAD | CANTIDAD | PRECIO UNIT. | COSTO
|  |  | A | B | C = A x B
Cajetín cuadrado 11,9x5,4 |  | u | 1
Conector metálico sección 1/2" |  | u | 4
Taco plástico N.º 6 |  | u | 2
Tapa para cajetín cuadrado 11,9x5,4 |  | u | 1
Tornillo autorroscante N.º 8 x 1 1/2" |  | u | 2
Tornillo N.º 8-32 x 1/2" |  | u | 2
Subtotal O
TRANSPORTE
DESCRIPCIÓN |  | UNIDAD | CANTIDAD
|  |  | A | B
Subtotal P
TOTAL COSTO DIRECTO (M+N+O+P)
INDIRECTOS
UTILIDAD
COSTO TOTAL DEL RUBRO
VALOR OFERTADO
ESTOS PRECIOS NO INCLUYEN IVA
Loja, 22 de septiembre de 2026

## A78
SOLCA NUCLEO DE LOJA
CONSTRUCCIÓN DEL SISTEMA ELÉCTRICO DEL BLOQUE C DEL HOSPITAL DE SOLCA NÚCLEO DE LOJA
ANÁLISIS DE PRECIOS UNITARIOS
Hoja 78 de 133
Rubro: Tablero de distribución eléctrico sobrepuesto 100x80x40cm |  |  |  |  | Unidad: u
Detalle: |  |  |  |  | Código: 1071
EQUIPOS
DESCRIPCIÓN | CANTIDAD | TARIFA | COSTO HORA | RENDIMIENTO H/U | COSTO
| A | B | C = A x B | R | D = C x R
Seguridad Industrial (2% MO)
Herramienta menor (5% MO)
Subtotal M
MANO DE OBRA
DESCRIPCIÓN | CANTIDAD | JORNAL/HR | COSTO HORA | RENDIMIENTO H/U | COSTO
| A | B | C = A x B | R | D = C x R
Ayudante de electricista | 1
Electricista | 1
Supervisor eléctrico general (Residente) | 1
Subtotal N
MATERIALES
DESCRIPCIÓN |  | UNIDAD | CANTIDAD | PRECIO UNIT. | COSTO
|  |  | A | B | C = A x B
Cinta espiral CS-6 |  | m | 2
Cable de control - conductor Cu tipo THHN - no #16 o 18 AWG - unilay |  | m | 6
Acrilico de proteccion |  | u | 1
Aislador barra SM25 26x30mm c/2 pernos M6x12 tipo barril |  | u | 2
Aislador porta barras tipo escalera para bajo voltaje, aislador escalera 4P 25mm 1" ancho, c/pernos |  | u | 2
Riel DIN 35mm acero perforado en 5mm x 1m |  | m | 0.2
Breaker para riel 3P 10 A 6 kA tipo C 400 V |  | u | 1
Barra o platina de cobre 1/4x1" (6.35x25.40mm) 400 A 65°C. simple para fases, neutro y tierra |  | m | 3.8
Gabinete doble fondo metálico de 100x80x40cm, autosoportante, pintura al horno, color RAL 7032, beige, con cerradura y bisagras reforzadas ¦ fabricación nacional |  | u | 1
Sistema de medición eléctrica trifásica para tablero, incluye multimedidor digital de parámetros eléctricos para montaje en panel, 3 transformadores de corriente relación según diseño y bornera. |  | u | 1
Sistema de identificación, etiquetado y señalización de tablero eléctrico |  | jgo. | 1
Subtotal O
TRANSPORTE
DESCRIPCIÓN |  | UNIDAD | CANTIDAD | TARIFA | COSTO
|  |  | A | B
Subtotal P
TOTAL COSTO DIRECTO (M+N+O+P)
INDIRECTOS
UTILIDAD
COSTO TOTAL DEL RUBRO
VALOR OFERTADO
ESTOS PRECIOS NO INCLUYEN IVA
Loja, 22 de septiembre de 2026

## A79
SOLCA NUCLEO DE LOJA
CONSTRUCCIÓN DEL SISTEMA ELÉCTRICO DEL BLOQUE C DEL HOSPITAL DE SOLCA NÚCLEO DE LOJA
ANÁLISIS DE PRECIOS UNITARIOS
Hoja 79 de 133
Rubro: Tablero de distribución eléctrico sobrepuesto 80x60x30cm |  |  |  |  | Unidad: u
Detalle: |  |  |  |  | Código: 1072
EQUIPOS
DESCRIPCIÓN | CANTIDAD | TARIFA | COSTO HORA | RENDIMIENTO H/U | COSTO
| A | B | C = A x B | R | D = C x R
Seguridad Industrial (2% MO)
Herramienta menor (5% MO)
Subtotal M
MANO DE OBRA
DESCRIPCIÓN | CANTIDAD | JORNAL/HR | COSTO HORA | RENDIMIENTO H/U | COSTO
| A | B | C = A x B | R | D = C x R
Ayudante de electricista | 1
Electricista | 1
Supervisor eléctrico general (Residente) | 1
Subtotal N
MATERIALES
DESCRIPCIÓN |  | UNIDAD | CANTIDAD | PRECIO UNIT. | COSTO
|  |  | A | B | C = A x B
Cinta espiral CS-6 |  | m | 2
Cable de control - conductor Cu tipo THHN - no #16 o 18 AWG - unilay |  | m | 6
Acrilico de proteccion |  | u | 1
Aislador barra SM25 26x30mm c/2 pernos M6x12 tipo barril |  | u | 2
Aislador porta barras tipo escalera para bajo voltaje, aislador escalera 4P 25mm 1" ancho, c/pernos |  | u | 2
Luz piloto voltimetro (verde) 22mm 3 digitos 50-500vac |  | u | 3
Riel DIN 35mm acero perforado en 5mm x 1m |  | m | 0.1
Breaker para riel 3P 10 A 6 kA tipo C 400 V |  | u | 1
Barra o platina de cobre 1/4x1" (6.35x25.40mm) 400 A 65°C. simple para fases, neutro y tierra |  | m | 3.2
Gabinete doble fondo metálico de 80x60x30cm, autosoportante, pintura al horno, color RAL 7032, beige, con cerradura y bisagras reforzadas ¦ fabricación nacional |  | u | 1
Sistema de identificación, etiquetado y señalización de tablero eléctrico |  | jgo. | 1
Luz piloto amperímetro (rojo) 22mm 3 digitos, incluye TC. |  | u | 3
Subtotal O
TRANSPORTE
DESCRIPCIÓN |  | UNIDAD | CANTIDAD | TARIFA
|  |  | A | B
Subtotal P
TOTAL COSTO DIRECTO (M+N+O+P)
INDIRECTOS
UTILIDAD
COSTO TOTAL DEL RUBRO
VALOR OFERTADO
ESTOS PRECIOS NO INCLUYEN IVA
Loja, 22 de septiembre de 2026

## A80
SOLCA NUCLEO DE LOJA
CONSTRUCCIÓN DEL SISTEMA ELÉCTRICO DEL BLOQUE C DEL HOSPITAL DE SOLCA NÚCLEO DE LOJA
ANÁLISIS DE PRECIOS UNITARIOS
Hoja 80 de 133
Rubro: Tablero de distribución eléctrico sobrepuesto 60x40x30cm |  |  |  |  | Unidad: u
Detalle: |  |  |  |  | Código: 1073
EQUIPOS
DESCRIPCIÓN | CANTIDAD | TARIFA | COSTO HORA | RENDIMIENTO H/U | COSTO
| A | B | C = A x B | R | D = C x R
Seguridad Industrial (2% MO)
Herramienta menor (5% MO)
Subtotal M
MANO DE OBRA
DESCRIPCIÓN | CANTIDAD | JORNAL/HR | COSTO HORA | RENDIMIENTO H/U | COSTO
| A | B | C = A x B | R | D = C x R
Ayudante de electricista | 1
Electricista | 1
Supervisor eléctrico general (Residente) | 1
Subtotal N
MATERIALES
DESCRIPCIÓN |  | UNIDAD | CANTIDAD | PRECIO UNIT. | COSTO
|  |  | A | B | C = A x B
Cinta espiral CS-6 |  | m | 2
Cable de control - conductor Cu tipo THHN - no #16 o 18 AWG - unilay |  | m | 6
Acrilico de proteccion |  | u | 1
Aislador barra SM25 26x30mm c/2 pernos M6x12 tipo barril |  | u | 2
Aislador porta barras tipo escalera para bajo voltaje, aislador escalera 4P 25mm 1" ancho, c/pernos |  | u | 2
Luz piloto voltimetro (verde) 22mm 3 digitos 50-500vac |  | u | 3
Riel DIN 35mm acero perforado en 5mm x 1m |  | m | 0.1
Breaker para riel 3P 10 A 6 kA tipo C 400 V |  | u | 1
Barra o platina de cobre 1/8x1" (3.18x25.40) 263A 65°C. simple para fases, neutro y tierra |  | m | 2.6
Gabinete doble fondo metálico de 60x40x30cm, autosoportante, pintura al horno, color RAL 7032, beige, con cerradura y bisagras reforzadas ¦ fabricación nacional ¦ eh |  | u | 1
Sistema de identificación, etiquetado y señalización de tablero eléctrico |  | jgo. | 1
Luz piloto amperímetro (rojo) 22mm 3 digitos, incluye TC. |  | u | 3
Subtotal O
TRANSPORTE
DESCRIPCIÓN |  | UNIDAD | CANTIDAD | TARIFA
|  |  | A | B
Subtotal P
TOTAL COSTO DIRECTO (M+N+O+P)
INDIRECTOS
UTILIDAD
COSTO TOTAL DEL RUBRO
VALOR OFERTADO
ESTOS PRECIOS NO INCLUYEN IVA
Loja, 22 de septiembre de 2026

## A81
SOLCA NUCLEO DE LOJA
CONSTRUCCIÓN DEL SISTEMA ELÉCTRICO DEL BLOQUE C DEL HOSPITAL DE SOLCA NÚCLEO DE LOJA
ANÁLISIS DE PRECIOS UNITARIOS
Hoja 81 de 133
Rubro: Tablero de distribución eléctrico sobrepuesto 40x40x20cm |  |  |  |  | Unidad: u
Detalle: |  |  |  |  | Código: 1074
EQUIPOS
DESCRIPCIÓN | CANTIDAD | TARIFA | COSTO HORA | RENDIMIENTO H/U | COSTO
| A | B | C = A x B | R | D = C x R
Seguridad Industrial (2% MO)
Herramienta menor (5% MO)
Subtotal M
MANO DE OBRA
DESCRIPCIÓN | CANTIDAD | JORNAL/HR | COSTO HORA | RENDIMIENTO H/U | COSTO
| A | B | C = A x B | R | D = C x R
Ayudante de electricista | 1
Electricista | 1
Supervisor eléctrico general (Residente) | 1
Subtotal N
MATERIALES
DESCRIPCIÓN |  | UNIDAD | CANTIDAD | PRECIO UNIT. | COSTO
|  |  | A | B | C = A x B
Cinta espiral CS-6 |  | m | 2
Cable de control - conductor Cu tipo THHN - no #16 o 18 AWG - unilay |  | m | 6
Acrilico de proteccion |  | u | 1
Aislador barra SM25 26x30mm c/2 pernos M6x12 tipo barril |  | u | 2
Aislador porta barras tipo escalera para bajo voltaje, aislador escalera 4P 25mm 1" ancho, c/pernos |  | u | 2
Luz piloto voltimetro (verde) 22mm 3 digitos 50-500vac |  | u | 3
Riel DIN 35mm acero perforado en 5mm x 1m |  | m | 0.1
Breaker para riel 3P 10 A 6 kA tipo C 400 V |  | u | 1
Barra o platina de cobre 1/8x1" (3.18x25.40) 263A 65°C. simple para fases, neutro y tierra |  | m | 2
Gabinete doble fondo metálico de 40x40x20cm, autosoportante, pintura al horno, color RAL 7032, beige, con cerradura y bisagras reforzadas ¦ fabricación nacional ¦ eh |  | u | 1
Sistema de identificación, etiquetado y señalización de tablero eléctrico |  | jgo. | 1
Subtotal O
TRANSPORTE
DESCRIPCIÓN |  | UNIDAD | CANTIDAD | TARIFA | COSTO
|  |  | A | B
Subtotal P
TOTAL COSTO DIRECTO (M+N+O+P)
INDIRECTOS
UTILIDAD
COSTO TOTAL DEL RUBRO
VALOR OFERTADO
ESTOS PRECIOS NO INCLUYEN IVA
Loja, 22 de septiembre de 2026

## A82
SOLCA NUCLEO DE LOJA
CONSTRUCCIÓN DEL SISTEMA ELÉCTRICO DEL BLOQUE C DEL HOSPITAL DE SOLCA NÚCLEO DE LOJA
ANÁLISIS DE PRECIOS UNITARIOS
Hoja 82 de 133
Rubro: Breaker de caja moldeada, trifásico, 3P-320-400A regulable, 220 VAC |  |  |  |  | Unidad: u
Detalle: |  |  |  |  | Código: 1127
EQUIPOS
DESCRIPCIÓN | CANTIDAD | TARIFA | COSTO HORA | RENDIMIENTO H/U | COSTO
| A | B | C = A x B | R | D = C x R
Seguridad Industrial (2% MO)
Herramienta menor (5% MO)
Subtotal M
MANO DE OBRA
DESCRIPCIÓN | CANTIDAD | JORNAL/HR | COSTO HORA | RENDIMIENTO H/U | COSTO
| A | B | C = A x B | R | D = C x R
Ayudante de electricista | 1
Electricista | 1
Supervisor eléctrico general (Residente) | 1
Subtotal N
MATERIALES
DESCRIPCIÓN |  | UNIDAD | CANTIDAD | PRECIO UNIT. | COSTO
|  |  | A | B | C = A x B
Cinta aislante termoplástica 20y |  | rollo | 0.1
Numerador de circuito |  | u | 4
Breaker caja moldeada, trifásico, 3P-320-400 A regulable, 220 VAC |  | u | 1
Subtotal O
TRANSPORTE
DESCRIPCIÓN |  | UNIDAD | CANTIDAD
A
Subtotal P
TOTAL COSTO DIRECTO (M+N+O+P)
INDIRECTOS
UTILIDAD
COSTO TOTAL DEL RUBRO
VALOR OFERTADO
ESTOS PRECIOS NO INCLUYEN IVA
Loja, 22 de septiembre de 2026

## A83
SOLCA NUCLEO DE LOJA
CONSTRUCCIÓN DEL SISTEMA ELÉCTRICO DEL BLOQUE C DEL HOSPITAL DE SOLCA NÚCLEO DE LOJA
ANÁLISIS DE PRECIOS UNITARIOS
Hoja 83 de 133
Rubro: Breaker de caja moldeada, trifásico, 3P-224-320A regulable, 220 VAC |  |  |  |  | Unidad: u
Detalle: |  |  |  |  | Código: 1075
EQUIPOS
DESCRIPCIÓN | CANTIDAD | TARIFA | COSTO HORA | RENDIMIENTO H/U | COSTO
| A | B | C = A x B | R | D = C x R
Seguridad Industrial (2% MO)
Herramienta menor (5% MO)
Subtotal M
MANO DE OBRA
DESCRIPCIÓN | CANTIDAD | JORNAL/HR | COSTO HORA | RENDIMIENTO H/U | COSTO
| A | B | C = A x B | R | D = C x R
Ayudante de electricista | 1
Electricista | 1
Supervisor eléctrico general (Residente) | 1
Subtotal N
MATERIALES
DESCRIPCIÓN |  | UNIDAD | CANTIDAD | PRECIO UNIT. | COSTO
|  |  | A | B | C = A x B
Cinta aislante termoplástica 20y |  | rollo | 0.1
Numerador de circuito |  | u | 4
Breaker caja moldeada, trifásico, 3P-224-320 A regulable, 220 VAC |  | u | 1
Subtotal O
TRANSPORTE
DESCRIPCIÓN |  | UNIDAD | CANTIDAD
A
Subtotal P
TOTAL COSTO DIRECTO (M+N+O+P)
INDIRECTOS
UTILIDAD
COSTO TOTAL DEL RUBRO
VALOR OFERTADO
ESTOS PRECIOS NO INCLUYEN IVA
Loja, 22 de septiembre de 2026

## A84
SOLCA NUCLEO DE LOJA
CONSTRUCCIÓN DEL SISTEMA ELÉCTRICO DEL BLOQUE C DEL HOSPITAL DE SOLCA NÚCLEO DE LOJA
ANÁLISIS DE PRECIOS UNITARIOS
Hoja 84 de 133
Rubro: Breaker de caja moldeada, trifásico, 3P-175-250A regulable, 220 VAC |  |  |  |  | Unidad: u
Detalle: |  |  |  |  | Código: 1076
EQUIPOS
DESCRIPCIÓN | CANTIDAD | TARIFA | COSTO HORA | RENDIMIENTO H/U | COSTO
| A | B | C = A x B | R | D = C x R
Seguridad Industrial (2% MO)
Herramienta menor (5% MO)
Subtotal M
MANO DE OBRA
DESCRIPCIÓN | CANTIDAD | JORNAL/HR | COSTO HORA | RENDIMIENTO H/U | COSTO
| A | B | C = A x B | R | D = C x R
Ayudante de electricista | 1
Electricista | 1
Supervisor eléctrico general (Residente) | 1
Subtotal N
MATERIALES
DESCRIPCIÓN |  | UNIDAD | CANTIDAD | PRECIO UNIT. | COSTO
|  |  | A | B | C = A x B
Cinta aislante termoplástica 20y |  | rollo | 0.1
Numerador de circuito |  | u | 4
Breaker caja moldeada, trifásico, 3P-175-250 A regulable, 220 VAC |  | u | 1
Subtotal O
TRANSPORTE
DESCRIPCIÓN |  | UNIDAD | CANTIDAD
A
Subtotal P
TOTAL COSTO DIRECTO (M+N+O+P)
INDIRECTOS
UTILIDAD
COSTO TOTAL DEL RUBRO
VALOR OFERTADO
ESTOS PRECIOS NO INCLUYEN IVA
Loja, 22 de septiembre de 2026

## A85
SOLCA NUCLEO DE LOJA
CONSTRUCCIÓN DEL SISTEMA ELÉCTRICO DEL BLOQUE C DEL HOSPITAL DE SOLCA NÚCLEO DE LOJA
ANÁLISIS DE PRECIOS UNITARIOS
Hoja 85 de 133
Rubro: Breaker de caja moldeada, trifásico, 3P-112-160A regulable, 220 VAC |  |  |  |  | Unidad: u
Detalle: |  |  |  |  | Código: 1077
EQUIPOS
DESCRIPCIÓN | CANTIDAD | TARIFA | COSTO HORA | RENDIMIENTO H/U | COSTO
| A | B | C = A x B | R | D = C x R
Seguridad Industrial (2% MO)
Herramienta menor (5% MO)
Subtotal M
MANO DE OBRA
DESCRIPCIÓN | CANTIDAD | JORNAL/HR | COSTO HORA | RENDIMIENTO H/U | COSTO
| A | B | C = A x B | R | D = C x R
Ayudante de electricista | 1
Electricista | 1
Supervisor eléctrico general (Residente) | 1
Subtotal N
MATERIALES
DESCRIPCIÓN |  | UNIDAD | CANTIDAD | PRECIO UNIT. | COSTO
|  |  | A | B | C = A x B
Cinta aislante termoplástica 20y |  | rollo | 0.1
Numerador de circuito |  | u | 4
Breaker caja moldeada, trifásico, 3P-112-160 A regulable, 220 VAC |  | u | 1
Subtotal O
TRANSPORTE
DESCRIPCIÓN |  | UNIDAD | CANTIDAD
A
Subtotal P
TOTAL COSTO DIRECTO (M+N+O+P)
INDIRECTOS
UTILIDAD
COSTO TOTAL DEL RUBRO
VALOR OFERTADO
ESTOS PRECIOS NO INCLUYEN IVA
Loja, 22 de septiembre de 2026

## A86
SOLCA NUCLEO DE LOJA
CONSTRUCCIÓN DEL SISTEMA ELÉCTRICO DEL BLOQUE C DEL HOSPITAL DE SOLCA NÚCLEO DE LOJA
ANÁLISIS DE PRECIOS UNITARIOS
Hoja 86 de 133
Rubro: Breaker de caja moldeada, trifásico, 3P-70-100A regulable, 220 VAC |  |  |  |  | Unidad: u
Detalle: |  |  |  |  | Código: 1078
EQUIPOS
DESCRIPCIÓN | CANTIDAD | TARIFA | COSTO HORA | RENDIMIENTO H/U | COSTO
| A | B | C = A x B | R | D = C x R
Seguridad Industrial (2% MO)
Herramienta menor (5% MO)
Subtotal M
MANO DE OBRA
DESCRIPCIÓN | CANTIDAD | JORNAL/HR | COSTO HORA | RENDIMIENTO H/U | COSTO
| A | B | C = A x B | R | D = C x R
Ayudante de electricista | 1
Electricista | 1
Supervisor eléctrico general (Residente) | 1
Subtotal N
MATERIALES
DESCRIPCIÓN |  | UNIDAD | CANTIDAD | PRECIO UNIT. | COSTO
|  |  | A | B | C = A x B
Cinta aislante termoplástica 20y |  | rollo | 0.1
Numerador de circuito |  | u | 4
Breaker caja moldeada, trifásico, 3P-70-100 A regulable, 220 VAC |  | u | 1
Subtotal O
TRANSPORTE
DESCRIPCIÓN |  | UNIDAD | CANTIDAD
A
Subtotal P
TOTAL COSTO DIRECTO (M+N+O+P)
INDIRECTOS
UTILIDAD
COSTO TOTAL DEL RUBRO
VALOR OFERTADO
ESTOS PRECIOS NO INCLUYEN IVA
Loja, 22 de septiembre de 2026

## A87
SOLCA NUCLEO DE LOJA
CONSTRUCCIÓN DEL SISTEMA ELÉCTRICO DEL BLOQUE C DEL HOSPITAL DE SOLCA NÚCLEO DE LOJA
ANÁLISIS DE PRECIOS UNITARIOS
Hoja 87 de 133
Rubro: Breaker de caja moldeada, trifásico, 3P-80A fijo, 220 VAC |  |  |  |  | Unidad: u
Detalle: |  |  |  |  | Código: 1079
EQUIPOS
DESCRIPCIÓN | CANTIDAD | TARIFA | COSTO HORA | RENDIMIENTO H/U | COSTO
| A | B | C = A x B | R | D = C x R
Seguridad Industrial (2% MO)
Herramienta menor (5% MO)
Subtotal M
MANO DE OBRA
DESCRIPCIÓN | CANTIDAD | JORNAL/HR | COSTO HORA | RENDIMIENTO H/U | COSTO
| A | B | C = A x B | R | D = C x R
Ayudante de electricista | 1
Electricista | 1
Supervisor eléctrico general (Residente) | 1
Subtotal N
MATERIALES
DESCRIPCIÓN |  | UNIDAD | CANTIDAD | PRECIO UNIT. | COSTO
|  |  | A | B | C = A x B
Cinta aislante termoplástica 20y |  | rollo | 0.1
Numerador de circuito |  | u | 4
Breaker caja moldeada, trifásico, 3P-80 A fijo, 220 VAC |  | u | 1
Subtotal O
TRANSPORTE
DESCRIPCIÓN |  | UNIDAD | CANTIDAD
A
Subtotal P
TOTAL COSTO DIRECTO (M+N+O+P)
INDIRECTOS
UTILIDAD
COSTO TOTAL DEL RUBRO
VALOR OFERTADO
ESTOS PRECIOS NO INCLUYEN IVA
Loja, 22 de septiembre de 2026

## A88
SOLCA NUCLEO DE LOJA
CONSTRUCCIÓN DEL SISTEMA ELÉCTRICO DEL BLOQUE C DEL HOSPITAL DE SOLCA NÚCLEO DE LOJA
ANÁLISIS DE PRECIOS UNITARIOS
Hoja 88 de 133
Rubro: Breaker de caja moldeada, trifásico, 3P-60A fijo, 220 VAC |  |  |  |  | Unidad: u
Detalle: |  |  |  |  | Código: 1128
EQUIPOS
DESCRIPCIÓN | CANTIDAD | TARIFA | COSTO HORA | RENDIMIENTO H/U | COSTO
| A | B | C = A x B | R | D = C x R
Seguridad Industrial (2% MO)
Herramienta menor (5% MO)
Subtotal M
MANO DE OBRA
DESCRIPCIÓN | CANTIDAD | JORNAL/HR | COSTO HORA | RENDIMIENTO H/U | COSTO
| A | B | C = A x B | R | D = C x R
Ayudante de electricista | 1
Electricista | 1
Supervisor eléctrico general (Residente) | 1
Subtotal N
MATERIALES
DESCRIPCIÓN |  | UNIDAD | CANTIDAD | PRECIO UNIT. | COSTO
|  |  | A | B | C = A x B
Cinta aislante termoplástica 20y |  | rollo | 0.1
Numerador de circuito |  | u | 4
Breaker trifásico caja moldeada, 3P/60A, 220 VAC |  | u | 1
Subtotal O
TRANSPORTE
DESCRIPCIÓN |  | UNIDAD | CANTIDAD
A
Subtotal P
TOTAL COSTO DIRECTO (M+N+O+P)
INDIRECTOS
UTILIDAD
COSTO TOTAL DEL RUBRO
VALOR OFERTADO
ESTOS PRECIOS NO INCLUYEN IVA
Loja, 22 de septiembre de 2026

## A89
SOLCA NUCLEO DE LOJA
CONSTRUCCIÓN DEL SISTEMA ELÉCTRICO DEL BLOQUE C DEL HOSPITAL DE SOLCA NÚCLEO DE LOJA
ANÁLISIS DE PRECIOS UNITARIOS
Hoja 89 de 133
Rubro: Breaker de caja moldeada, trifásico, 3P-50A fijo, 220 VAC |  |  |  |  | Unidad: u
Detalle: |  |  |  |  | Código: 1080
EQUIPOS
DESCRIPCIÓN | CANTIDAD | TARIFA | COSTO HORA | RENDIMIENTO H/U | COSTO
| A | B | C = A x B | R | D = C x R
Seguridad Industrial (2% MO)
Herramienta menor (5% MO)
Subtotal M
MANO DE OBRA
DESCRIPCIÓN | CANTIDAD | JORNAL/HR | COSTO HORA | RENDIMIENTO H/U | COSTO
| A | B | C = A x B | R | D = C x R
Ayudante de electricista | 1
Electricista | 1
Supervisor eléctrico general (Residente) | 1
Subtotal N
MATERIALES
DESCRIPCIÓN |  | UNIDAD | CANTIDAD | PRECIO UNIT. | COSTO
|  |  | A | B | C = A x B
Cinta aislante termoplástica 20y |  | rollo | 0.1
Numerador de circuito |  | u | 4
Breaker caja moldeada, trifásico, 3P-50 A fijo, 220 VAC |  | u | 1
Subtotal O
TRANSPORTE
DESCRIPCIÓN |  | UNIDAD | CANTIDAD
A
Subtotal P
TOTAL COSTO DIRECTO (M+N+O+P)
INDIRECTOS
UTILIDAD
COSTO TOTAL DEL RUBRO
VALOR OFERTADO
ESTOS PRECIOS NO INCLUYEN IVA
Loja, 22 de septiembre de 2026

## A90
SOLCA NUCLEO DE LOJA
CONSTRUCCIÓN DEL SISTEMA ELÉCTRICO DEL BLOQUE C DEL HOSPITAL DE SOLCA NÚCLEO DE LOJA
ANÁLISIS DE PRECIOS UNITARIOS
Hoja 90 de 133
Rubro: Breaker de caja moldeada, trifásico, 3P-40A fijo, 220 VAC |  |  |  |  | Unidad: u
Detalle: |  |  |  |  | Código: 1081
EQUIPOS
DESCRIPCIÓN | CANTIDAD | TARIFA | COSTO HORA | RENDIMIENTO H/U | COSTO
| A | B | C = A x B | R | D = C x R
Seguridad Industrial (2% MO)
Herramienta menor (5% MO)
Subtotal M
MANO DE OBRA
DESCRIPCIÓN | CANTIDAD | JORNAL/HR | COSTO HORA | RENDIMIENTO H/U | COSTO
| A | B | C = A x B | R | D = C x R
Ayudante de electricista | 1
Electricista | 1
Supervisor eléctrico general (Residente) | 1
Subtotal N
MATERIALES
DESCRIPCIÓN |  | UNIDAD | CANTIDAD | PRECIO UNIT. | COSTO
|  |  | A | B | C = A x B
Cinta aislante termoplástica 20y |  | rollo | 0.1
Numerador de circuito |  | u | 4
Breaker caja moldeada, trifásico, 3P-40 A fijo, 220 VAC |  | u | 1
Subtotal O
TRANSPORTE
DESCRIPCIÓN |  | UNIDAD | CANTIDAD
A
Subtotal P
TOTAL COSTO DIRECTO (M+N+O+P)
INDIRECTOS
UTILIDAD
COSTO TOTAL DEL RUBRO
VALOR OFERTADO
ESTOS PRECIOS NO INCLUYEN IVA
Loja, 22 de septiembre de 2026

## A91
SOLCA NUCLEO DE LOJA
CONSTRUCCIÓN DEL SISTEMA ELÉCTRICO DEL BLOQUE C DEL HOSPITAL DE SOLCA NÚCLEO DE LOJA
ANÁLISIS DE PRECIOS UNITARIOS
Hoja 91 de 133
Rubro: Breaker de caja moldeada, trifásico, 3P-30A fijo, 220 VAC |  |  |  |  | Unidad: u
Detalle: |  |  |  |  | Código: 1082
EQUIPOS
DESCRIPCIÓN | CANTIDAD | TARIFA | COSTO HORA | RENDIMIENTO H/U | COSTO
| A | B | C = A x B | R | D = C x R
Seguridad Industrial (2% MO)
Herramienta menor (5% MO)
Subtotal M
MANO DE OBRA
DESCRIPCIÓN | CANTIDAD | JORNAL/HR | COSTO HORA | RENDIMIENTO H/U | COSTO
| A | B | C = A x B | R | D = C x R
Ayudante de electricista | 1
Electricista | 1
Supervisor eléctrico general (Residente) | 1
Subtotal N
MATERIALES
DESCRIPCIÓN |  | UNIDAD | CANTIDAD | PRECIO UNIT. | COSTO
|  |  | A | B | C = A x B
Cinta aislante termoplástica 20y |  | rollo | 0.1
Numerador de circuito |  | u | 4
Breaker caja moldeada, trifásico, 3P-30 A fijo, 220 VAC |  | u | 1
Subtotal O
TRANSPORTE
DESCRIPCIÓN |  | UNIDAD | CANTIDAD
A
Subtotal P
TOTAL COSTO DIRECTO (M+N+O+P)
INDIRECTOS
UTILIDAD
COSTO TOTAL DEL RUBRO
VALOR OFERTADO
ESTOS PRECIOS NO INCLUYEN IVA
Loja, 22 de septiembre de 2026

## A92
SOLCA NUCLEO DE LOJA
CONSTRUCCIÓN DEL SISTEMA ELÉCTRICO DEL BLOQUE C DEL HOSPITAL DE SOLCA NÚCLEO DE LOJA
ANÁLISIS DE PRECIOS UNITARIOS
Hoja 92 de 133
Rubro: Breaker para riel DIN, trifásico 3P-50A fijo, 220 VAC |  |  |  |  | Unidad: u
Detalle: |  |  |  |  | Código: 1083
EQUIPOS
DESCRIPCIÓN | CANTIDAD | TARIFA | COSTO HORA | RENDIMIENTO H/U | COSTO
| A | B | C = A x B | R | D = C x R
Seguridad Industrial (2% MO)
Herramienta menor (5% MO)
Subtotal M
MANO DE OBRA
DESCRIPCIÓN | CANTIDAD | JORNAL/HR | COSTO HORA | RENDIMIENTO H/U | COSTO
| A | B | C = A x B | R | D = C x R
Ayudante de electricista | 1
Electricista | 1
Supervisor eléctrico general (Residente) | 1
Subtotal N
MATERIALES
DESCRIPCIÓN |  | UNIDAD | CANTIDAD | PRECIO UNIT. | COSTO
|  |  | A | B | C = A x B
Cinta aislante termoplástica 20y |  | rollo | 0.1
Numerador de circuito |  | u | 4
Riel DIN 35mm acero perforado en 5mm x 1m |  | m | 0.1
Breaker riel dim, trifasico, 3P-50 A fijo, 220 VAC |  | u | 1
Subtotal O
TRANSPORTE
DESCRIPCIÓN |  | UNIDAD | CANTIDAD
A
Subtotal P
TOTAL COSTO DIRECTO (M+N+O+P)
INDIRECTOS
UTILIDAD
COSTO TOTAL DEL RUBRO
VALOR OFERTADO
ESTOS PRECIOS NO INCLUYEN IVA
Loja, 22 de septiembre de 2026

## A93
SOLCA NUCLEO DE LOJA
CONSTRUCCIÓN DEL SISTEMA ELÉCTRICO DEL BLOQUE C DEL HOSPITAL DE SOLCA NÚCLEO DE LOJA
ANÁLISIS DE PRECIOS UNITARIOS
Hoja 93 de 133
Rubro: Breaker para riel DIN, bifásico, 2P-32A fijo, 220 VAC |  |  |  |  | Unidad: u
Detalle: |  |  |  |  | Código: 1084
EQUIPOS
DESCRIPCIÓN | CANTIDAD | TARIFA | COSTO HORA | RENDIMIENTO H/U | COSTO
| A | B | C = A x B | R | D = C x R
Seguridad Industrial (2% MO)
Herramienta menor (5% MO)
Subtotal M
MANO DE OBRA
DESCRIPCIÓN | CANTIDAD | JORNAL/HR | COSTO HORA | RENDIMIENTO H/U | COSTO
| A | B | C = A x B | R | D = C x R
Ayudante de electricista | 1
Electricista | 1
Supervisor eléctrico general (Residente) | 1
Subtotal N
MATERIALES
DESCRIPCIÓN |  | UNIDAD | CANTIDAD | PRECIO UNIT. | COSTO
|  |  | A | B | C = A x B
Cinta aislante termoplástica 20y |  | rollo | 0.1
Numerador de circuito |  | u | 4
Riel DIN 35mm acero perforado en 5mm x 1m |  | m | 0.1
Breaker riel dim, bifasico, 2P-32 A fijo, 220 VAC |  | u | 1
Subtotal O
TRANSPORTE
DESCRIPCIÓN |  | UNIDAD | CANTIDAD
A
Subtotal P
TOTAL COSTO DIRECTO (M+N+O+P)
INDIRECTOS
UTILIDAD
COSTO TOTAL DEL RUBRO
VALOR OFERTADO
ESTOS PRECIOS NO INCLUYEN IVA
Loja, 22 de septiembre de 2026

## A94
SOLCA NUCLEO DE LOJA
CONSTRUCCIÓN DEL SISTEMA ELÉCTRICO DEL BLOQUE C DEL HOSPITAL DE SOLCA NÚCLEO DE LOJA
ANÁLISIS DE PRECIOS UNITARIOS
Hoja 94 de 133
Rubro: Breaker para riel DIN, bifásico, 2P-40A fijo, 220 VAC |  |  |  |  | Unidad: u
Detalle: |  |  |  |  | Código: 1134
EQUIPOS
DESCRIPCIÓN | CANTIDAD | TARIFA | COSTO HORA | RENDIMIENTO H/U | COSTO
| A | B | C = A x B | R | D = C x R
Seguridad Industrial (2% MO)
Herramienta menor (5% MO)
Subtotal M
MANO DE OBRA
DESCRIPCIÓN | CANTIDAD | JORNAL/HR | COSTO HORA | RENDIMIENTO H/U | COSTO
| A | B | C = A x B | R | D = C x R
Ayudante de electricista | 1
Electricista | 1
Supervisor eléctrico general (Residente) | 1
Subtotal N
MATERIALES
DESCRIPCIÓN |  | UNIDAD | CANTIDAD | PRECIO UNIT. | COSTO
|  |  | A | B | C = A x B
Cinta aislante termoplástica 20y |  | rollo | 0.1
Numerador de circuito |  | u | 4
Riel DIN 35mm acero perforado en 5mm x 1m |  | m | 0.1
Breaker riel dim, bifasico, 2P-40 A fijo, 220 VAC |  | u | 1
Subtotal O
TRANSPORTE
DESCRIPCIÓN |  | UNIDAD | CANTIDAD
A
Subtotal P
TOTAL COSTO DIRECTO (M+N+O+P)
INDIRECTOS
UTILIDAD
COSTO TOTAL DEL RUBRO
VALOR OFERTADO
ESTOS PRECIOS NO INCLUYEN IVA
Loja, 22 de septiembre de 2026

## A95
SOLCA NUCLEO DE LOJA
CONSTRUCCIÓN DEL SISTEMA ELÉCTRICO DEL BLOQUE C DEL HOSPITAL DE SOLCA NÚCLEO DE LOJA
ANÁLISIS DE PRECIOS UNITARIOS
Hoja 95 de 133
Rubro: Breaker para riel DIN, bifásico, 2P-20A fijo, 220 VAC |  |  |  |  | Unidad: u
Detalle: |  |  |  |  | Código: 1085
EQUIPOS
DESCRIPCIÓN | CANTIDAD | TARIFA | COSTO HORA | RENDIMIENTO H/U | COSTO
| A | B | C = A x B | R | D = C x R
Seguridad Industrial (2% MO)
Herramienta menor (5% MO)
Subtotal M
MANO DE OBRA
DESCRIPCIÓN | CANTIDAD | JORNAL/HR | COSTO HORA | RENDIMIENTO H/U | COSTO
| A | B | C = A x B | R | D = C x R
Ayudante de electricista | 1
Electricista | 1
Supervisor eléctrico general (Residente) | 1
Subtotal N
MATERIALES
DESCRIPCIÓN |  | UNIDAD | CANTIDAD | PRECIO UNIT. | COSTO
|  |  | A | B | C = A x B
Cinta aislante termoplástica 20y |  | rollo | 0.1
Numerador de circuito |  | u | 4
Riel DIN 35mm acero perforado en 5mm x 1m |  | m | 0.1
Breaker riel dim, bifasico, 2P-20 A fijo, 220 VAC |  | u | 1
Subtotal O
TRANSPORTE
DESCRIPCIÓN |  | UNIDAD | CANTIDAD
A
Subtotal P
TOTAL COSTO DIRECTO (M+N+O+P)
INDIRECTOS
UTILIDAD
COSTO TOTAL DEL RUBRO
VALOR OFERTADO
ESTOS PRECIOS NO INCLUYEN IVA
Loja, 22 de septiembre de 2026

## A96
SOLCA NUCLEO DE LOJA
CONSTRUCCIÓN DEL SISTEMA ELÉCTRICO DEL BLOQUE C DEL HOSPITAL DE SOLCA NÚCLEO DE LOJA
ANÁLISIS DE PRECIOS UNITARIOS
Hoja 96 de 133
Rubro: Breaker para riel DIN, monofásico, 1P-20A fijo, 127 VAC |  |  |  |  | Unidad: u
Detalle: |  |  |  |  | Código: 1086
EQUIPOS
DESCRIPCIÓN | CANTIDAD | TARIFA | COSTO HORA | RENDIMIENTO H/U | COSTO
| A | B | C = A x B | R | D = C x R
Seguridad Industrial (2% MO)
Herramienta menor (5% MO)
Subtotal M
MANO DE OBRA
DESCRIPCIÓN | CANTIDAD | JORNAL/HR | COSTO HORA | RENDIMIENTO H/U | COSTO
| A | B | C = A x B | R | D = C x R
Ayudante de electricista | 1
Electricista | 1
Supervisor eléctrico general (Residente) | 1
Subtotal N
MATERIALES
DESCRIPCIÓN |  | UNIDAD | CANTIDAD | PRECIO UNIT. | COSTO
|  |  | A | B | C = A x B
Cinta aislante termoplástica 20y |  | rollo | 0.1
Numerador de circuito |  | u | 4
Riel DIN 35mm acero perforado en 5mm x 1m |  | m | 0.1
Breaker riel dim, monofasico, 1P-20 A fijo, 127 VAC |  | u | 1
Subtotal O
TRANSPORTE
DESCRIPCIÓN |  | UNIDAD | CANTIDAD
A
Subtotal P
TOTAL COSTO DIRECTO (M+N+O+P)
INDIRECTOS
UTILIDAD
COSTO TOTAL DEL RUBRO
VALOR OFERTADO
ESTOS PRECIOS NO INCLUYEN IVA
Loja, 22 de septiembre de 2026

## A97
SOLCA NUCLEO DE LOJA
CONSTRUCCIÓN DEL SISTEMA ELÉCTRICO DEL BLOQUE C DEL HOSPITAL DE SOLCA NÚCLEO DE LOJA
ANÁLISIS DE PRECIOS UNITARIOS
Hoja 97 de 133
Rubro: Breaker para riel DIN, monofásico, 1P-16A fijo, 127 VAC |  |  |  |  | Unidad: u
Detalle: |  |  |  |  | Código: 1087
EQUIPOS
DESCRIPCIÓN | CANTIDAD | TARIFA | COSTO HORA | RENDIMIENTO H/U | COSTO
| A | B | C = A x B | R | D = C x R
Seguridad Industrial (2% MO)
Herramienta menor (5% MO)
Subtotal M
MANO DE OBRA
DESCRIPCIÓN | CANTIDAD | JORNAL/HR | COSTO HORA | RENDIMIENTO H/U | COSTO
| A | B | C = A x B | R | D = C x R
Ayudante de electricista | 1
Electricista | 1
Supervisor eléctrico general (Residente) | 1
Subtotal N
MATERIALES
DESCRIPCIÓN |  | UNIDAD | CANTIDAD | PRECIO UNIT. | COSTO
|  |  | A | B | C = A x B
Cinta aislante termoplástica 20y |  | rollo | 0.1
Numerador de circuito |  | u | 4
Riel DIN 35mm acero perforado en 5mm x 1m |  | m | 0.1
Breaker riel dim, monofasico, 1P-16 A fijo, 127 VAC |  | u | 1
Subtotal O
TRANSPORTE
DESCRIPCIÓN |  | UNIDAD | CANTIDAD
A
Subtotal P
TOTAL COSTO DIRECTO (M+N+O+P)
INDIRECTOS
UTILIDAD
COSTO TOTAL DEL RUBRO
VALOR OFERTADO
ESTOS PRECIOS NO INCLUYEN IVA
Loja, 22 de septiembre de 2026

## A98
SOLCA NUCLEO DE LOJA
CONSTRUCCIÓN DEL SISTEMA ELÉCTRICO DEL BLOQUE C DEL HOSPITAL DE SOLCA NÚCLEO DE LOJA
ANÁLISIS DE PRECIOS UNITARIOS
Hoja 98 de 133
Rubro: Temporizador digital 220 V |  |  |  |  | Unidad: u
Detalle: |  |  |  |  | Código: 1088
EQUIPOS
DESCRIPCIÓN | CANTIDAD | TARIFA | COSTO HORA | RENDIMIENTO H/U | COSTO
| A | B | C = A x B | R | D = C x R
Seguridad Industrial (2% MO)
Herramienta menor (5% MO)
Subtotal M
MANO DE OBRA
DESCRIPCIÓN | CANTIDAD | JORNAL/HR | COSTO HORA | RENDIMIENTO H/U | COSTO
| A | B | C = A x B | R | D = C x R
Ayudante de electricista | 1
Electricista | 1
Supervisor eléctrico general (Residente) | 1
Subtotal N
MATERIALES
DESCRIPCIÓN |  | UNIDAD | CANTIDAD | PRECIO UNIT. | COSTO
|  |  | A | B | C = A x B
Cinta aislante termoplástica 20y |  | rollo | 0.1
Numerador de circuito |  | u | 4
Riel DIN 35mm acero perforado en 5mm x 1m |  | m | 0.1
Temporizador digital 220 V |  | u | 1
Subtotal O
TRANSPORTE
DESCRIPCIÓN |  | UNIDAD | CANTIDAD
A
Subtotal P
TOTAL COSTO DIRECTO (M+N+O+P)
INDIRECTOS
UTILIDAD
COSTO TOTAL DEL RUBRO
VALOR OFERTADO
ESTOS PRECIOS NO INCLUYEN IVA
Loja, 22 de septiembre de 2026

## A99
SOLCA NUCLEO DE LOJA
CONSTRUCCIÓN DEL SISTEMA ELÉCTRICO DEL BLOQUE C DEL HOSPITAL DE SOLCA NÚCLEO DE LOJA
ANÁLISIS DE PRECIOS UNITARIOS
Hoja 99 de 133
Rubro: Tablero de 42 espacios trifásico con puerta - empotrado |  |  |  |  | Unidad: u
Detalle: |  |  |  |  | Código: 1089
EQUIPOS
DESCRIPCIÓN | CANTIDAD | TARIFA | COSTO HORA | RENDIMIENTO H/U | COSTO
| A | B | C = A x B | R | D = C x R
Seguridad Industrial (2% MO)
Herramienta menor (5% MO)
Subtotal M
MANO DE OBRA
DESCRIPCIÓN | CANTIDAD | JORNAL/HR | COSTO HORA | RENDIMIENTO H/U | COSTO
| A | B | C = A x B | R | D = C x R
Ayudante de electricista | 1
Electricista | 1
Supervisor eléctrico general (Residente) | 1
Subtotal N
MATERIALES
DESCRIPCIÓN |  | UNIDAD | CANTIDAD | PRECIO UNIT. | COSTO
|  |  | A | B | C = A x B
Cinta aislante termoplástica 20y |  | rollo | 1
Conector metálico sección 1/2" |  | u | 10
Conector metálico sección 3/4" |  | u | 10
Amarras plásticas 30 cm. |  | u | 40
Tablero con puerta: panel trifásico 42 espacios QOL 442F |  | u | 1
Subtotal O
TRANSPORTE
DESCRIPCIÓN |  | UNIDAD | CANTIDAD
A
Subtotal P
TOTAL COSTO DIRECTO (M+N+O+P)
INDIRECTOS
UTILIDAD
COSTO TOTAL DEL RUBRO
VALOR OFERTADO
ESTOS PRECIOS NO INCLUYEN IVA
Loja, 22 de septiembre de 2026

## A100
SOLCA NUCLEO DE LOJA
CONSTRUCCIÓN DEL SISTEMA ELÉCTRICO DEL BLOQUE C DEL HOSPITAL DE SOLCA NÚCLEO DE LOJA
ANÁLISIS DE PRECIOS UNITARIOS
Hoja 100 de 133
Rubro: Tablero de 30 espacios trifásico con puerta |  |  |  |  | Unidad: u
Detalle: |  |  |  |  | Código: 1090
EQUIPOS
DESCRIPCIÓN | CANTIDAD | TARIFA | COSTO HORA | RENDIMIENTO H/U | COSTO
| A | B | C = A x B | R | D = C x R
Seguridad Industrial (2% MO)
Herramienta menor (5% MO)
Subtotal M
MANO DE OBRA
DESCRIPCIÓN | CANTIDAD | JORNAL/HR | COSTO HORA | RENDIMIENTO H/U | COSTO
| A | B | C = A x B | R | D = C x R
Ayudante de electricista | 1
Electricista | 1
Supervisor eléctrico general (Residente) | 1
Subtotal N
MATERIALES
DESCRIPCIÓN |  | UNIDAD | CANTIDAD | PRECIO UNIT. | COSTO
|  |  | A | B | C = A x B
Cinta aislante termoplástica 20y |  | rollo | 1
Conector metálico sección 1/2" |  | u | 10
Conector metálico sección 3/4" |  | u | 10
Amarras plásticas 30 cm. |  | u | 40
Tablero con puerta: panel trifásico 30 espacios QOL 430F |  | u | 1
Subtotal O
TRANSPORTE
DESCRIPCIÓN |  | UNIDAD | CANTIDAD
A
Subtotal P
TOTAL COSTO DIRECTO (M+N+O+P)
INDIRECTOS
UTILIDAD
COSTO TOTAL DEL RUBRO
VALOR OFERTADO
ESTOS PRECIOS NO INCLUYEN IVA
Loja, 22 de septiembre de 2026

## A101
SOLCA NUCLEO DE LOJA
CONSTRUCCIÓN DEL SISTEMA ELÉCTRICO DEL BLOQUE C DEL HOSPITAL DE SOLCA NÚCLEO DE LOJA
ANÁLISIS DE PRECIOS UNITARIOS
Hoja 101 de 133
Rubro: Tablero de 20 espacios trifásico con puerta - empotrado |  |  |  |  | Unidad: u
Detalle: |  |  |  |  | Código: 1091
EQUIPOS
DESCRIPCIÓN | CANTIDAD | TARIFA | COSTO HORA | RENDIMIENTO H/U | COSTO
| A | B | C = A x B | R | D = C x R
Seguridad Industrial (2% MO)
Herramienta menor (5% MO)
Subtotal M
MANO DE OBRA
DESCRIPCIÓN | CANTIDAD | JORNAL/HR | COSTO HORA | RENDIMIENTO H/U | COSTO
| A | B | C = A x B | R | D = C x R
Ayudante de electricista | 1
Electricista | 1
Supervisor eléctrico general (Residente) | 1
Subtotal N
MATERIALES
DESCRIPCIÓN |  | UNIDAD | CANTIDAD | PRECIO UNIT. | COSTO
|  |  | A | B | C = A x B
Cinta aislante termoplástica 20y |  | rollo | 1
Conector metálico sección 1/2" |  | u | 10
Conector metálico sección 3/4" |  | u | 10
Amarras plásticas 30 cm. |  | u | 40
Tablero con puerta: panel trifásico 20 espacios QOL 420F |  | u | 1
Subtotal O
TRANSPORTE
DESCRIPCIÓN |  | UNIDAD | CANTIDAD
A
Subtotal P
TOTAL COSTO DIRECTO (M+N+O+P)
INDIRECTOS
UTILIDAD
COSTO TOTAL DEL RUBRO
VALOR OFERTADO
ESTOS PRECIOS NO INCLUYEN IVA
Loja, 22 de septiembre de 2026

## A102
SOLCA NUCLEO DE LOJA
CONSTRUCCIÓN DEL SISTEMA ELÉCTRICO DEL BLOQUE C DEL HOSPITAL DE SOLCA NÚCLEO DE LOJA
ANÁLISIS DE PRECIOS UNITARIOS
Hoja 102 de 133
Rubro: Tablero de 12 espacios trifásico con puerta - empotrado |  |  |  |  | Unidad: u
Detalle: |  |  |  |  | Código: 1129
EQUIPOS
DESCRIPCIÓN | CANTIDAD | TARIFA | COSTO HORA | RENDIMIENTO H/U | COSTO
| A | B | C = A x B | R | D = C x R
Seguridad Industrial (2% MO)
Herramienta menor (5% MO)
Subtotal M
MANO DE OBRA
DESCRIPCIÓN | CANTIDAD | JORNAL/HR | COSTO HORA | RENDIMIENTO H/U | COSTO
| A | B | C = A x B | R | D = C x R
Ayudante de electricista | 1
Electricista | 1
Supervisor eléctrico general (Residente) | 1
Subtotal N
MATERIALES
DESCRIPCIÓN |  | UNIDAD | CANTIDAD | PRECIO UNIT. | COSTO
|  |  | A | B | C = A x B
Cinta aislante termoplástica 20y |  | rollo | 1
Conector metálico sección 1/2" |  | u | 10
Conector metálico sección 3/4" |  | u | 10
Amarras plásticas 30 cm. |  | u | 40
Tablero con puerta: panel trifásico 12 espacios QOL 420F |  | u | 1
Subtotal O
TRANSPORTE
DESCRIPCIÓN |  | UNIDAD | CANTIDAD
A
Subtotal P
TOTAL COSTO DIRECTO (M+N+O+P)
INDIRECTOS
UTILIDAD
COSTO TOTAL DEL RUBRO
VALOR OFERTADO
ESTOS PRECIOS NO INCLUYEN IVA
Loja, 22 de septiembre de 2026

## A103
SOLCA NUCLEO DE LOJA
CONSTRUCCIÓN DEL SISTEMA ELÉCTRICO DEL BLOQUE C DEL HOSPITAL DE SOLCA NÚCLEO DE LOJA
ANÁLISIS DE PRECIOS UNITARIOS
Hoja 103 de 133
Rubro: Breaker 16A-1P enchufable |  |  |  |  | Unidad: u
Detalle: |  |  |  |  | Código: 1092
EQUIPOS
DESCRIPCIÓN | CANTIDAD | TARIFA | COSTO HORA | RENDIMIENTO H/U | COSTO
| A | B | C = A x B | R | D = C x R
Seguridad Industrial (2% MO)
Herramienta menor (5% MO)
Subtotal M
MANO DE OBRA
DESCRIPCIÓN | CANTIDAD | JORNAL/HR | COSTO HORA | RENDIMIENTO H/U | COSTO
| A | B | C = A x B | R | D = C x R
Ayudante de electricista | 1
Electricista | 1
Supervisor eléctrico general (Residente) | 1
Subtotal N
MATERIALES
DESCRIPCIÓN |  | UNIDAD | CANTIDAD | PRECIO UNIT. | COSTO
|  |  | A | B | C = A x B
Cinta aislante termoplástica 20y |  | rollo | 0.1
Numerador de circuito |  | u | 3
Breaker 16 A-1P enchufable QO116 |  | u | 1
Subtotal O
TRANSPORTE
DESCRIPCIÓN |  | UNIDAD | CANTIDAD
A
Subtotal P
TOTAL COSTO DIRECTO (M+N+O+P)
INDIRECTOS
UTILIDAD
COSTO TOTAL DEL RUBRO
VALOR OFERTADO
ESTOS PRECIOS NO INCLUYEN IVA
Loja, 22 de septiembre de 2026

## A104
SOLCA NUCLEO DE LOJA
CONSTRUCCIÓN DEL SISTEMA ELÉCTRICO DEL BLOQUE C DEL HOSPITAL DE SOLCA NÚCLEO DE LOJA
ANÁLISIS DE PRECIOS UNITARIOS
Hoja 104 de 133
Rubro: Breaker 20A-1P enchufable |  |  |  |  | Unidad: u
Detalle: |  |  |  |  | Código: 1093
EQUIPOS
DESCRIPCIÓN | CANTIDAD | TARIFA | COSTO HORA | RENDIMIENTO H/U | COSTO
| A | B | C = A x B | R | D = C x R
Seguridad Industrial (2% MO)
Herramienta menor (5% MO)
Subtotal M
MANO DE OBRA
DESCRIPCIÓN | CANTIDAD | JORNAL/HR | COSTO HORA | RENDIMIENTO H/U | COSTO
| A | B | C = A x B | R | D = C x R
Ayudante de electricista | 1
Electricista | 1
Supervisor eléctrico general (Residente) | 1
Subtotal N
MATERIALES
DESCRIPCIÓN |  | UNIDAD | CANTIDAD | PRECIO UNIT. | COSTO
|  |  | A | B | C = A x B
Cinta aislante termoplástica 20y |  | rollo | 0.1
Numerador de circuito |  | u | 3
Breaker 20 A-1P enchufable QO120 |  | u | 1
Subtotal O
TRANSPORTE
DESCRIPCIÓN |  | UNIDAD | CANTIDAD
A
Subtotal P
TOTAL COSTO DIRECTO (M+N+O+P)
INDIRECTOS
UTILIDAD
COSTO TOTAL DEL RUBRO
VALOR OFERTADO
ESTOS PRECIOS NO INCLUYEN IVA
Loja, 22 de septiembre de 2026

## A105
SOLCA NUCLEO DE LOJA
CONSTRUCCIÓN DEL SISTEMA ELÉCTRICO DEL BLOQUE C DEL HOSPITAL DE SOLCA NÚCLEO DE LOJA
ANÁLISIS DE PRECIOS UNITARIOS
Hoja 105 de 133
Rubro: Breaker 20A-2P enchufable |  |  |  |  | Unidad: u
Detalle: |  |  |  |  | Código: 1094
EQUIPOS
DESCRIPCIÓN | CANTIDAD | TARIFA | COSTO HORA | RENDIMIENTO H/U | COSTO
| A | B | C = A x B | R | D = C x R
Seguridad Industrial (2% MO)
Herramienta menor (5% MO)
Subtotal M
MANO DE OBRA
DESCRIPCIÓN | CANTIDAD | JORNAL/HR | COSTO HORA | RENDIMIENTO H/U | COSTO
| A | B | C = A x B | R | D = C x R
Ayudante de electricista | 1
Electricista | 1
Supervisor eléctrico general (Residente) | 1
Subtotal N
MATERIALES
DESCRIPCIÓN |  | UNIDAD | CANTIDAD | PRECIO UNIT. | COSTO
|  |  | A | B | C = A x B
Cinta aislante termoplástica 20y |  | rollo | 0.1
Numerador de circuito |  | u | 3
Breaker termomagnético enchufable 2P-20 A |  | u | 1
Subtotal O
TRANSPORTE
DESCRIPCIÓN |  | UNIDAD | CANTIDAD
A
Subtotal P
TOTAL COSTO DIRECTO (M+N+O+P)
INDIRECTOS
UTILIDAD
COSTO TOTAL DEL RUBRO
VALOR OFERTADO
ESTOS PRECIOS NO INCLUYEN IVA
Loja, 22 de septiembre de 2026

## A106
SOLCA NUCLEO DE LOJA
CONSTRUCCIÓN DEL SISTEMA ELÉCTRICO DEL BLOQUE C DEL HOSPITAL DE SOLCA NÚCLEO DE LOJA
ANÁLISIS DE PRECIOS UNITARIOS
Hoja 106 de 133
Rubro: Breaker 32A-3P enchufable |  |  |  |  | Unidad: u
Detalle: |  |  |  |  | Código: 1095
EQUIPOS
DESCRIPCIÓN | CANTIDAD | TARIFA | COSTO HORA | RENDIMIENTO H/U | COSTO
| A | B | C = A x B | R | D = C x R
Seguridad Industrial (2% MO)
Herramienta menor (5% MO)
Subtotal M
MANO DE OBRA
DESCRIPCIÓN | CANTIDAD | JORNAL/HR | COSTO HORA | RENDIMIENTO H/U | COSTO
| A | B | C = A x B | R | D = C x R
Ayudante de electricista | 1
Electricista | 1
Supervisor eléctrico general (Residente) | 1
Subtotal N
MATERIALES
DESCRIPCIÓN |  | UNIDAD | CANTIDAD | PRECIO UNIT. | COSTO
|  |  | A | B | C = A x B
Cinta aislante termoplástica 20y |  | rollo | 0.1
Numerador de circuito |  | u | 3
Breaker termomagnético enchufable 3P-30 A |  | u | 1
Subtotal O
TRANSPORTE
DESCRIPCIÓN |  | UNIDAD | CANTIDAD
A
Subtotal P
TOTAL COSTO DIRECTO (M+N+O+P)
INDIRECTOS
UTILIDAD
COSTO TOTAL DEL RUBRO
VALOR OFERTADO
ESTOS PRECIOS NO INCLUYEN IVA
Loja, 22 de septiembre de 2026

## A107
SOLCA NUCLEO DE LOJA
CONSTRUCCIÓN DEL SISTEMA ELÉCTRICO DEL BLOQUE C DEL HOSPITAL DE SOLCA NÚCLEO DE LOJA
ANÁLISIS DE PRECIOS UNITARIOS
Hoja 107 de 133
Rubro: Terminal ojo de compresión corto 8 AWG |  |  |  |  | Unidad: u
Detalle: |  |  |  |  | Código: 1096
EQUIPOS
DESCRIPCIÓN | CANTIDAD | TARIFA | COSTO HORA | RENDIMIENTO H/U | COSTO
| A | B | C = A x B | R | D = C x R
Seguridad Industrial (2% MO)
Herramienta menor (5% MO)
Máquina de compresión | 1
Subtotal M
MANO DE OBRA
DESCRIPCIÓN | CANTIDAD | JORNAL/HR | COSTO HORA | RENDIMIENTO H/U | COSTO
A
Ayudante de electricista | 1
Electricista | 1
Supervisor eléctrico general (Residente) | 1
Subtotal N
MATERIALES
DESCRIPCIÓN |  | UNIDAD | CANTIDAD | PRECIO UNIT. | COSTO
A
Terminal ojo compresion corto 8 awg |  | u | 1
Numerador de circuito |  | u | 3
Termocontraible 4mm 8 AWG |  | m | 0.1
Subtotal O
TRANSPORTE
DESCRIPCIÓN |  | UNIDAD | CANTIDAD
A
Subtotal P
TOTAL COSTO DIRECTO (M+N+O+P)
INDIRECTOS
UTILIDAD
COSTO TOTAL DEL RUBRO
VALOR OFERTADO
ESTOS PRECIOS NO INCLUYEN IVA
Loja, 22 de septiembre de 2026

## A108
SOLCA NUCLEO DE LOJA
CONSTRUCCIÓN DEL SISTEMA ELÉCTRICO DEL BLOQUE C DEL HOSPITAL DE SOLCA NÚCLEO DE LOJA
ANÁLISIS DE PRECIOS UNITARIOS
Hoja 108 de 133
Rubro: Terminal ojo de compresión corto 4 AWG |  |  |  |  | Unidad: u
Detalle: |  |  |  |  | Código: 1097
EQUIPOS
DESCRIPCIÓN | CANTIDAD | TARIFA | COSTO HORA | RENDIMIENTO H/U | COSTO
| A | B | C = A x B | R | D = C x R
Seguridad Industrial (2% MO)
Herramienta menor (5% MO)
Máquina de compresión | 1
Subtotal M
MANO DE OBRA
DESCRIPCIÓN | CANTIDAD | JORNAL/HR | COSTO HORA | RENDIMIENTO H/U | COSTO
A
Ayudante de electricista | 1
Electricista | 1
Supervisor eléctrico general (Residente) | 1
Subtotal N
MATERIALES
DESCRIPCIÓN |  | UNIDAD | CANTIDAD | PRECIO UNIT. | COSTO
A
Terminal ojo compresion corto 4 AWG |  | u | 1
Numerador de circuito |  | u | 3
Termocontraible 12mm 4 AWG |  | m | 0.1
Subtotal O
TRANSPORTE
DESCRIPCIÓN |  | UNIDAD | CANTIDAD
A
Subtotal P
TOTAL COSTO DIRECTO (M+N+O+P)
INDIRECTOS
UTILIDAD
COSTO TOTAL DEL RUBRO
VALOR OFERTADO
ESTOS PRECIOS NO INCLUYEN IVA
Loja, 22 de septiembre de 2026

## A109
SOLCA NUCLEO DE LOJA
CONSTRUCCIÓN DEL SISTEMA ELÉCTRICO DEL BLOQUE C DEL HOSPITAL DE SOLCA NÚCLEO DE LOJA
ANÁLISIS DE PRECIOS UNITARIOS
Hoja 109 de 133
Rubro: Terminal ojo de compresión corto 6 AWG |  |  |  |  | Unidad: u
Detalle: |  |  |  |  | Código: 1098
EQUIPOS
DESCRIPCIÓN | CANTIDAD | TARIFA | COSTO HORA | RENDIMIENTO H/U | COSTO
| A | B | C = A x B | R | D = C x R
Seguridad Industrial (2% MO)
Herramienta menor (5% MO)
Máquina de compresión | 1
Subtotal M
MANO DE OBRA
DESCRIPCIÓN | CANTIDAD | JORNAL/HR | COSTO HORA | RENDIMIENTO H/U | COSTO
A
Ayudante de electricista | 1
Electricista | 1
Supervisor eléctrico general (Residente) | 1
Subtotal N
MATERIALES
DESCRIPCIÓN |  | UNIDAD | CANTIDAD | PRECIO UNIT. | COSTO
A
Terminal ojo compresion corto 6 AWG |  | u | 1
Numerador de circuito |  | u | 3
Termocontraible 8mm 6 AWG |  | m | 0.1
Subtotal O
TRANSPORTE
DESCRIPCIÓN |  | UNIDAD | CANTIDAD
A
Subtotal P
TOTAL COSTO DIRECTO (M+N+O+P)
INDIRECTOS
UTILIDAD
COSTO TOTAL DEL RUBRO
VALOR OFERTADO
ESTOS PRECIOS NO INCLUYEN IVA
Loja, 22 de septiembre de 2026

## A110
SOLCA NUCLEO DE LOJA
CONSTRUCCIÓN DEL SISTEMA ELÉCTRICO DEL BLOQUE C DEL HOSPITAL DE SOLCA NÚCLEO DE LOJA
ANÁLISIS DE PRECIOS UNITARIOS
Hoja 110 de 133
Rubro: Terminal ojo de compresión largo 2 AWG |  |  |  |  | Unidad: u
Detalle: |  |  |  |  | Código: 1099
EQUIPOS
DESCRIPCIÓN | CANTIDAD | TARIFA | COSTO HORA | RENDIMIENTO H/U | COSTO
| A | B | C = A x B | R | D = C x R
Seguridad Industrial (2% MO)
Herramienta menor (5% MO)
Máquina de compresión | 1
Subtotal M
MANO DE OBRA
DESCRIPCIÓN | CANTIDAD | JORNAL/HR | COSTO HORA | RENDIMIENTO H/U | COSTO
A
Ayudante de electricista | 1
Electricista | 1
Supervisor eléctrico general (Residente) | 1
Subtotal N
MATERIALES
DESCRIPCIÓN |  | UNIDAD | CANTIDAD | PRECIO UNIT. | COSTO
A
Terminal ojo compresion largo 2 AWG |  | u | 1
Numerador de circuito |  | u | 3
Termocontraible 14mm 2 AWG |  | m | 0.1
Subtotal O
TRANSPORTE
DESCRIPCIÓN |  | UNIDAD | CANTIDAD
A
Subtotal P
TOTAL COSTO DIRECTO (M+N+O+P)
INDIRECTOS
UTILIDAD
COSTO TOTAL DEL RUBRO
VALOR OFERTADO
ESTOS PRECIOS NO INCLUYEN IVA
Loja, 22 de septiembre de 2026

## A111
SOLCA NUCLEO DE LOJA
CONSTRUCCIÓN DEL SISTEMA ELÉCTRICO DEL BLOQUE C DEL HOSPITAL DE SOLCA NÚCLEO DE LOJA
ANÁLISIS DE PRECIOS UNITARIOS
Hoja 111 de 133
Rubro: Terminal ojo de compresión largo 1/0 AWG |  |  |  |  | Unidad: u
Detalle: |  |  |  |  | Código: 1100
EQUIPOS
DESCRIPCIÓN | CANTIDAD | TARIFA | COSTO HORA | RENDIMIENTO H/U | COSTO
| A | B | C = A x B | R | D = C x R
Seguridad Industrial (2% MO)
Herramienta menor (5% MO)
Máquina de compresión | 1
Subtotal M
MANO DE OBRA
DESCRIPCIÓN | CANTIDAD | JORNAL/HR | COSTO HORA | RENDIMIENTO H/U | COSTO
A
Ayudante de electricista | 1
Electricista | 1
Supervisor eléctrico general (Residente) | 1
Subtotal N
MATERIALES
DESCRIPCIÓN |  | UNIDAD | CANTIDAD | PRECIO UNIT. | COSTO
A
Terminal ojo compresion largo 1/0 AWG |  | u | 1
Numerador de circuito |  | u | 3
Termocontraible 16mm 1/0 AWG |  | m | 0.1
Subtotal O
TRANSPORTE
DESCRIPCIÓN |  | UNIDAD | CANTIDAD
A
Subtotal P
TOTAL COSTO DIRECTO (M+N+O+P)
INDIRECTOS
UTILIDAD
COSTO TOTAL DEL RUBRO
VALOR OFERTADO
ESTOS PRECIOS NO INCLUYEN IVA
Loja, 22 de septiembre de 2026

## A112
SOLCA NUCLEO DE LOJA
CONSTRUCCIÓN DEL SISTEMA ELÉCTRICO DEL BLOQUE C DEL HOSPITAL DE SOLCA NÚCLEO DE LOJA
ANÁLISIS DE PRECIOS UNITARIOS
Hoja 112 de 133
Rubro: Terminal ojo de compresión largo 2/0 AWG |  |  |  |  | Unidad: u
Detalle: |  |  |  |  | Código: 1101
EQUIPOS
DESCRIPCIÓN | CANTIDAD | TARIFA | COSTO HORA | RENDIMIENTO H/U | COSTO
| A | B | C = A x B | R | D = C x R
Seguridad Industrial (2% MO)
Herramienta menor (5% MO)
Máquina de compresión | 1
Subtotal M
MANO DE OBRA
DESCRIPCIÓN | CANTIDAD | JORNAL/HR | COSTO HORA | RENDIMIENTO H/U | COSTO
A
Ayudante de electricista | 1
Electricista | 1
Supervisor eléctrico general (Residente) | 1
Subtotal N
MATERIALES
DESCRIPCIÓN |  | UNIDAD | CANTIDAD | PRECIO UNIT. | COSTO
A
Terminal ojo compresion largo 2/0 AWG |  | u | 1
Numerador de circuito |  | u | 3
Termocontraible 18mm 2/0 AWG |  | m | 0.1
Subtotal O
TRANSPORTE
DESCRIPCIÓN |  | UNIDAD | CANTIDAD
A
Subtotal P
TOTAL COSTO DIRECTO (M+N+O+P)
INDIRECTOS
UTILIDAD
COSTO TOTAL DEL RUBRO
VALOR OFERTADO
ESTOS PRECIOS NO INCLUYEN IVA
Loja, 22 de septiembre de 2026

## A113
SOLCA NUCLEO DE LOJA
CONSTRUCCIÓN DEL SISTEMA ELÉCTRICO DEL BLOQUE C DEL HOSPITAL DE SOLCA NÚCLEO DE LOJA
ANÁLISIS DE PRECIOS UNITARIOS
Hoja 113 de 133
Rubro: Terminal ojo de compresión largo 4/0 AWG |  |  |  |  | Unidad: u
Detalle: |  |  |  |  | Código: 1102
EQUIPOS
DESCRIPCIÓN | CANTIDAD | TARIFA | COSTO HORA | RENDIMIENTO H/U | COSTO
| A | B | C = A x B | R | D = C x R
Seguridad Industrial (2% MO)
Herramienta menor (5% MO)
Máquina de compresión | 1
Subtotal M
MANO DE OBRA
DESCRIPCIÓN | CANTIDAD | JORNAL/HR | COSTO HORA | RENDIMIENTO H/U | COSTO
A
Ayudante de electricista | 1
Electricista | 1
Supervisor eléctrico general (Residente) | 1
Subtotal N
MATERIALES
DESCRIPCIÓN |  | UNIDAD | CANTIDAD | PRECIO UNIT. | COSTO
A
Terminal ojo compresion largo 4/0 AWG |  | u | 1
Numerador de circuito |  | u | 3
Termocontraible 22mm 4/0 AWG |  | m | 0.1
Subtotal O
TRANSPORTE
DESCRIPCIÓN |  | UNIDAD | CANTIDAD
A
Subtotal P
TOTAL COSTO DIRECTO (M+N+O+P)
INDIRECTOS
UTILIDAD
COSTO TOTAL DEL RUBRO
VALOR OFERTADO
ESTOS PRECIOS NO INCLUYEN IVA
Loja, 22 de septiembre de 2026

## A114
SOLCA NUCLEO DE LOJA
CONSTRUCCIÓN DEL SISTEMA ELÉCTRICO DEL BLOQUE C DEL HOSPITAL DE SOLCA NÚCLEO DE LOJA
ANÁLISIS DE PRECIOS UNITARIOS
Hoja 114 de 133
Rubro: Tubería EMT 1/2" con accesorios de sujeción + Acometida eléctrica de iluminación 1x14(14) AWG, de Cu, THHN |  |  |  |  | Unidad: m
Detalle: |  |  |  |  | Código: 1104
EQUIPOS
DESCRIPCIÓN | CANTIDAD | TARIFA | COSTO HORA | RENDIMIENTO H/U | COSTO
| A | B | C = A x B | R | D = C x R
Seguridad Industrial (2% MO)
Herramienta menor (5% MO)
Subtotal M
MANO DE OBRA
DESCRIPCIÓN | CANTIDAD | JORNAL/HR | COSTO HORA | RENDIMIENTO H/U | COSTO
| A | B | C = A x B | R | D = C x R
Ayudante de electricista | 2
Electricista | 1
Supervisor eléctrico general (Residente) | 1
Subtotal N
MATERIALES
DESCRIPCIÓN |  | UNIDAD | CANTIDAD | PRECIO UNIT. | COSTO
|  |  | A | B | C = A x B
Cinta aislante termoplástica 20y |  | rollo | 0.1
Conector metálico sección 1/2" |  | u | 0.2
Taco plástico N.º 6 |  | u | 1
Tornillo autorroscante N.º 8 x 1 1/2" |  | u | 1
Abrazadera metálica EMT sección 1/2" |  | u | 1
Señalización de tubería metálica |  | m | 1
Tubería metálica tipo EMT - sección 1/2" |  | m | 1
Alambre galvanizado 16 x kilos 44kg (util 25 12) |  | m | 1
Conductor Cu tipo THHN - no #14 AWG - unilay - color blanco |  | m | 1.02
Conductor Cu tipo THHN - no #14 AWG - unilay - color rojo |  | m | 1.02
Amarras plásticas 30 cm. |  | u | 2
Unión metálica sección 1/2" |  | u | 0.35
Subtotal O
TRANSPORTE
DESCRIPCIÓN |  | UNIDAD | CANTIDAD | TARIFA
|  |  | A | B
Subtotal P
TOTAL COSTO DIRECTO (M+N+O+P)
INDIRECTOS
UTILIDAD
COSTO TOTAL DEL RUBRO
VALOR OFERTADO
ESTOS PRECIOS NO INCLUYEN IVA
Loja, 22 de septiembre de 2026

## A115
SOLCA NUCLEO DE LOJA
CONSTRUCCIÓN DEL SISTEMA ELÉCTRICO DEL BLOQUE C DEL HOSPITAL DE SOLCA NÚCLEO DE LOJA
ANÁLISIS DE PRECIOS UNITARIOS
Hoja 115 de 133
Rubro: Tubería EMT 1/2" con accesorios de sujeción + Acometida eléctrica de iluminación 2x14(14) AWG de Cu, THHN |  |  |  |  | Unidad: m
Detalle: |  |  |  |  | Código: 1105
EQUIPOS
DESCRIPCIÓN | CANTIDAD | TARIFA | COSTO HORA | RENDIMIENTO H/U | COSTO
| A | B | C = A x B | R | D = C x R
Seguridad Industrial (2% MO)
Herramienta menor (5% MO)
Subtotal M
MANO DE OBRA
DESCRIPCIÓN | CANTIDAD | JORNAL/HR | COSTO HORA | RENDIMIENTO H/U | COSTO
| A | B | C = A x B | R | D = C x R
Ayudante de electricista | 2
Electricista | 1
Supervisor eléctrico general (Residente) | 1
Subtotal N
MATERIALES
DESCRIPCIÓN |  | UNIDAD | CANTIDAD | PRECIO UNIT. | COSTO
|  |  | A | B | C = A x B
Cinta aislante termoplástica 20y |  | rollo | 0.1
Conector metálico sección 1/2" |  | u | 0.2
Taco plástico N.º 6 |  | u | 1
Tornillo autorroscante N.º 8 x 1 1/2" |  | u | 1
Abrazadera metálica EMT sección 1/2" |  | u | 1
Señalización de tubería metálica |  | m | 1
Tubería metálica tipo EMT - sección 1/2" |  | m | 1
Alambre galvanizado 16 x kilos 44kg (util 25 12) |  | m | 1
Conductor Cu tipo THHN - no #14 AWG - unilay - color azul |  | m | 1.02
Conductor Cu tipo THHN - no #14 AWG - unilay - color blanco |  | m | 1.02
Conductor Cu tipo THHN - no #14 AWG - unilay - color negro |  | m | 1.02
Amarras plásticas 30 cm. |  | u | 2
Unión metálica sección 1/2" |  | u | 0.35
Subtotal O
TRANSPORTE
DESCRIPCIÓN |  | UNIDAD | CANTIDAD | TARIFA
|  |  | A | B
Subtotal P
TOTAL COSTO DIRECTO (M+N+O+P)
INDIRECTOS
UTILIDAD
COSTO TOTAL DEL RUBRO
VALOR OFERTADO
ESTOS PRECIOS NO INCLUYEN IVA
Loja, 22 de septiembre de 2026

## A116
SOLCA NUCLEO DE LOJA
CONSTRUCCIÓN DEL SISTEMA ELÉCTRICO DEL BLOQUE C DEL HOSPITAL DE SOLCA NÚCLEO DE LOJA
ANÁLISIS DE PRECIOS UNITARIOS
Hoja 116 de 133
Rubro: Tubería EMT 1/2" con accesorios de sujeción + Acometida eléctrica de iluminación 3x14(14) AWG de Cu, THHN |  |  |  |  | Unidad: m
Detalle: |  |  |  |  | Código: 1106
EQUIPOS
DESCRIPCIÓN | CANTIDAD | TARIFA | COSTO HORA | RENDIMIENTO H/U | COSTO
| A | B | C = A x B | R | D = C x R
Seguridad Industrial (2% MO)
Herramienta menor (5% MO)
Subtotal M
MANO DE OBRA
DESCRIPCIÓN | CANTIDAD | JORNAL/HR | COSTO HORA | RENDIMIENTO H/U | COSTO
| A | B | C = A x B | R | D = C x R
Ayudante de electricista | 2
Electricista | 1
Supervisor eléctrico general (Residente) | 1
Subtotal N
MATERIALES
DESCRIPCIÓN |  | UNIDAD | CANTIDAD | PRECIO UNIT. | COSTO
|  |  | A | B | C = A x B
Cinta aislante termoplástica 20y |  | rollo | 0.1
Conector metálico sección 1/2" |  | u | 0.2
Taco plástico N.º 6 |  | u | 1
Tornillo autorroscante N.º 8 x 1 1/2" |  | u | 1
Abrazadera metálica EMT sección 1/2" |  | u | 1
Señalización de tubería metálica |  | m | 1
Tubería metálica tipo EMT - sección 1/2" |  | m | 1
Alambre galvanizado 16 x kilos 44kg (util 25 12) |  | m | 1
Conductor Cu tipo THHN - no #14 AWG - unilay - color azul |  | m | 1.02
Conductor Cu tipo THHN - no #14 AWG - unilay - color blanco |  | m | 1.02
Conductor Cu tipo THHN - no #14 AWG - unilay - color negro |  | m | 1.02
Conductor Cu tipo THHN - no #14 AWG - unilay - color rojo |  | m | 1.02
Amarras plásticas 30 cm. |  | u | 2
Unión metálica sección 1/2" |  | u | 0.35
Subtotal O
TRANSPORTE
DESCRIPCIÓN |  | UNIDAD | CANTIDAD | TARIFA
|  |  | A | B
Subtotal P
TOTAL COSTO DIRECTO (M+N+O+P)
INDIRECTOS
UTILIDAD
COSTO TOTAL DEL RUBRO
VALOR OFERTADO
ESTOS PRECIOS NO INCLUYEN IVA
Loja, 22 de septiembre de 2026

## A117
SOLCA NUCLEO DE LOJA
CONSTRUCCIÓN DEL SISTEMA ELÉCTRICO DEL BLOQUE C DEL HOSPITAL DE SOLCA NÚCLEO DE LOJA
ANÁLISIS DE PRECIOS UNITARIOS
Hoja 117 de 133
Rubro: Tubería EMT 1/2" con accesorios de sujeción + Acometida eléctrica de iluminación 4x14(14) AWG de Cu, THHN |  |  |  |  | Unidad: m
Detalle: |  |  |  |  | Código: 1107
EQUIPOS
DESCRIPCIÓN | CANTIDAD | TARIFA | COSTO HORA | RENDIMIENTO H/U | COSTO
| A | B | C = A x B | R | D = C x R
Seguridad Industrial (2% MO)
Herramienta menor (5% MO)
Subtotal M
MANO DE OBRA
DESCRIPCIÓN | CANTIDAD | JORNAL/HR | COSTO HORA | RENDIMIENTO H/U | COSTO
| A | B | C = A x B | R | D = C x R
Ayudante de electricista | 2
Electricista | 1
Supervisor eléctrico general (Residente) | 1
Subtotal N
MATERIALES
DESCRIPCIÓN |  | UNIDAD | CANTIDAD | PRECIO UNIT. | COSTO
|  |  | A | B | C = A x B
Cinta aislante termoplástica 20y |  | rollo | 0.1
Conector metálico sección 1/2" |  | u | 0.2
Taco plástico N.º 6 |  | u | 1
Tornillo autorroscante N.º 8 x 1 1/2" |  | u | 1
Abrazadera metálica EMT sección 1/2" |  | u | 1
Señalización de tubería metálica |  | m | 1
Tubería metálica tipo EMT - sección 1/2" |  | m | 1
Alambre galvanizado 16 x kilos 44kg (util 25 12) |  | m | 1
Conductor Cu tipo THHN - no #14 AWG - unilay - color azul |  | m | 1.02
Conductor Cu tipo THHN - no #14 AWG - unilay - color blanco |  | m | 1.02
Conductor Cu tipo THHN - no #14 AWG - unilay - color negro |  | m | 1.02
Conductor Cu tipo THHN - no #14 AWG - unilay - color rojo |  | m | 2.04
Amarras plásticas 30 cm. |  | u | 2
Unión metálica sección 1/2" |  | u | 0.35
Subtotal O
TRANSPORTE
DESCRIPCIÓN |  | UNIDAD | CANTIDAD | TARIFA
|  |  | A | B
Subtotal P
TOTAL COSTO DIRECTO (M+N+O+P)
INDIRECTOS
UTILIDAD
COSTO TOTAL DEL RUBRO
VALOR OFERTADO
ESTOS PRECIOS NO INCLUYEN IVA
Loja, 22 de septiembre de 2026

## A118
SOLCA NUCLEO DE LOJA
CONSTRUCCIÓN DEL SISTEMA ELÉCTRICO DEL BLOQUE C DEL HOSPITAL DE SOLCA NÚCLEO DE LOJA
ANÁLISIS DE PRECIOS UNITARIOS
Hoja 118 de 133
Rubro: Tubería EMT 1/2" con accesorios de sujeción + Acometida eléctrica de iluminación 5x14(14) AWG de Cu, THHN |  |  |  |  | Unidad: m
Detalle: |  |  |  |  | Código: 1108
EQUIPOS
DESCRIPCIÓN | CANTIDAD | TARIFA | COSTO HORA | RENDIMIENTO H/U | COSTO
| A | B | C = A x B | R | D = C x R
Seguridad Industrial (2% MO)
Herramienta menor (5% MO)
Subtotal M
MANO DE OBRA
DESCRIPCIÓN | CANTIDAD | JORNAL/HR | COSTO HORA | RENDIMIENTO H/U | COSTO
| A | B | C = A x B | R | D = C x R
Ayudante de electricista | 2
Electricista | 1
Supervisor eléctrico general (Residente) | 1
Subtotal N
MATERIALES
DESCRIPCIÓN |  | UNIDAD | CANTIDAD | PRECIO UNIT. | COSTO
|  |  | A | B | C = A x B
Cinta aislante termoplástica 20y |  | rollo | 0.1
Conector metálico sección 1/2" |  | u | 0.2
Taco plástico N.º 6 |  | u | 1
Tornillo autorroscante N.º 8 x 1 1/2" |  | u | 1
Abrazadera metálica EMT sección 1/2" |  | u | 1
Señalización de tubería metálica |  | m | 1
Tubería metálica tipo EMT - sección 1/2" |  | m | 1.02
Alambre galvanizado 16 x kilos 44kg (util 25 12) |  | m | 2.04
Conductor Cu tipo THHN - no #14 AWG - unilay - color azul |  | m | 2.04
Conductor Cu tipo THHN - no #14 AWG - unilay - color blanco |  | m | 1.02
Conductor Cu tipo THHN - no #14 AWG - unilay - color negro |  | m | 1.02
Conductor Cu tipo THHN - no #14 AWG - unilay - color rojo |  | m | 2.04
Amarras plásticas 30 cm. |  | u | 2
Unión metálica sección 1/2" |  | u | 0.35
Subtotal O
TRANSPORTE
DESCRIPCIÓN |  | UNIDAD | CANTIDAD | TARIFA
|  |  | A | B
Subtotal P
TOTAL COSTO DIRECTO (M+N+O+P)
INDIRECTOS
UTILIDAD
COSTO TOTAL DEL RUBRO
VALOR OFERTADO
ESTOS PRECIOS NO INCLUYEN IVA
Loja, 22 de septiembre de 2026

## A119
SOLCA NUCLEO DE LOJA
CONSTRUCCIÓN DEL SISTEMA ELÉCTRICO DEL BLOQUE C DEL HOSPITAL DE SOLCA NÚCLEO DE LOJA
ANÁLISIS DE PRECIOS UNITARIOS
Hoja 119 de 133
Rubro: Tubería EMT 1/2" con accesorios de sujeción + Acometida eléctrica de iluminación 1x12(12) AWG de Cu, THHN |  |  |  |  | Unidad: m
Detalle: |  |  |  |  | Código: 1109
EQUIPOS
DESCRIPCIÓN | CANTIDAD | TARIFA | COSTO HORA | RENDIMIENTO H/U | COSTO
| A | B | C = A x B | R | D = C x R
Seguridad Industrial (2% MO)
Herramienta menor (5% MO)
Subtotal M
MANO DE OBRA
DESCRIPCIÓN | CANTIDAD | JORNAL/HR | COSTO HORA | RENDIMIENTO H/U | COSTO
| A | B | C = A x B | R | D = C x R
Ayudante de electricista | 2
Electricista | 1
Supervisor eléctrico general (Residente) | 1
Subtotal N
MATERIALES
DESCRIPCIÓN |  | UNIDAD | CANTIDAD | PRECIO UNIT. | COSTO
|  |  | A | B | C = A x B
Cinta aislante termoplástica 20y |  | rollo | 0.1
Conector metálico sección 1/2" |  | u | 0.2
Taco plástico N.º 6 |  | u | 2
Tornillo autorroscante N.º 8 x 1 1/2" |  | u | 2
Abrazadera metálica EMT sección 1/2" |  | u | 2
Señalización de tubería metálica |  | m | 1
Tubería metálica tipo EMT - sección 1/2" |  | m | 1.02
Alambre galvanizado 16 x kilos 44kg (util 25 12) |  | m | 1
Conductor Cu tipo THHN - no #12 AWG - unilay - color azul |  | m | 1.02
Conductor Cu tipo THHN - no #12 AWG - unilay - color blanco |  | m | 1.02
Amarras plásticas 30 cm. |  | u | 2
Unión metálica sección 1/2" |  | u | 0.35
Subtotal O
TRANSPORTE
DESCRIPCIÓN |  | UNIDAD | CANTIDAD | TARIFA
|  |  | A | B
Subtotal P
TOTAL COSTO DIRECTO (M+N+O+P)
INDIRECTOS
UTILIDAD
COSTO TOTAL DEL RUBRO
VALOR OFERTADO
ESTOS PRECIOS NO INCLUYEN IVA
Loja, 22 de septiembre de 2026

## A120
SOLCA NUCLEO DE LOJA
CONSTRUCCIÓN DEL SISTEMA ELÉCTRICO DEL BLOQUE C DEL HOSPITAL DE SOLCA NÚCLEO DE LOJA
ANÁLISIS DE PRECIOS UNITARIOS
Hoja 120 de 133
Rubro: Tubería EMT 1/2" con accesorios de sujeción + Acometida eléctrica de iluminación 6x14(14) AWG de Cu, THHN |  |  |  |  | Unidad: m
Detalle: |  |  |  |  | Código: 1110
EQUIPOS
DESCRIPCIÓN | CANTIDAD | TARIFA | COSTO HORA | RENDIMIENTO H/U | COSTO
| A | B | C = A x B | R | D = C x R
Seguridad Industrial (2% MO)
Herramienta menor (5% MO)
Subtotal M
MANO DE OBRA
DESCRIPCIÓN | CANTIDAD | JORNAL/HR | COSTO HORA | RENDIMIENTO H/U | COSTO
| A | B | C = A x B | R | D = C x R
Ayudante de electricista | 2
Electricista | 1
Supervisor eléctrico general (Residente) | 1
Subtotal N
MATERIALES
DESCRIPCIÓN |  | UNIDAD | CANTIDAD | PRECIO UNIT. | COSTO
|  |  | A | B | C = A x B
Cinta aislante termoplástica 20y |  | rollo | 0.1
Conector metálico sección 1/2" |  | u | 0.2
Taco plástico N.º 6 |  | u | 1
Tornillo autorroscante N.º 8 x 1 1/2" |  | u | 1
Abrazadera metálica EMT sección 1/2" |  | u | 1
Señalización de tubería metálica |  | m | 1
Tubería metálica tipo EMT - sección 1/2" |  | m | 1.02
Alambre galvanizado 16 x kilos 44kg (util 25 12) |  | m | 1
Conductor Cu tipo THHN - no #14 AWG - unilay - color azul |  | m | 2.04
Conductor Cu tipo THHN - no #14 AWG - unilay - color blanco |  | m | 1.02
Conductor Cu tipo THHN - no #14 AWG - unilay - color negro |  | m | 2.04
Conductor Cu tipo THHN - no #14 AWG - unilay - color rojo |  | m | 2.04
Amarras plásticas 30 cm. |  | u | 2
Unión metálica sección 1/2" |  | u | 0.35
Subtotal O
TRANSPORTE
DESCRIPCIÓN |  | UNIDAD | CANTIDAD | TARIFA
|  |  | A | B
Subtotal P
TOTAL COSTO DIRECTO (M+N+O+P)
INDIRECTOS
UTILIDAD
COSTO TOTAL DEL RUBRO
VALOR OFERTADO
ESTOS PRECIOS NO INCLUYEN IVA
Loja, 22 de septiembre de 2026

## A121
SOLCA NUCLEO DE LOJA
CONSTRUCCIÓN DEL SISTEMA ELÉCTRICO DEL BLOQUE C DEL HOSPITAL DE SOLCA NÚCLEO DE LOJA
ANÁLISIS DE PRECIOS UNITARIOS
Hoja 121 de 133
Rubro: Tubería EMT 1/2" con accesorios de sujeción + Acometida eléctrica de iluminación 7x14(14) AWG de Cu, THHN |  |  |  |  | Unidad: m
Detalle: |  |  |  |  | Código: 1111
EQUIPOS
DESCRIPCIÓN | CANTIDAD | TARIFA | COSTO HORA | RENDIMIENTO H/U | COSTO
| A | B | C = A x B | R | D = C x R
Seguridad Industrial (2% MO)
Herramienta menor (5% MO)
Subtotal M
MANO DE OBRA
DESCRIPCIÓN | CANTIDAD | JORNAL/HR | COSTO HORA | RENDIMIENTO H/U | COSTO
| A | B | C = A x B | R | D = C x R
Ayudante de electricista | 2
Electricista | 1
Supervisor eléctrico general (Residente) | 1
Subtotal N
MATERIALES
DESCRIPCIÓN |  | UNIDAD | CANTIDAD | PRECIO UNIT. | COSTO
|  |  | A | B | C = A x B
Cinta aislante termoplástica 20y |  | rollo | 0.1
Conector metálico sección 1/2" |  | u | 0.2
Taco plástico N.º 6 |  | u | 1
Tornillo autorroscante N.º 8 x 1 1/2" |  | u | 1
Abrazadera metálica EMT sección 1/2" |  | u | 1
Señalización de tubería metálica |  | m | 1
Tubería metálica tipo EMT - sección 1/2" |  | m | 1.02
Alambre galvanizado 16 x kilos 44kg (util 25 12) |  | m | 1
Conductor Cu tipo THHN - no #14 AWG - unilay - color azul |  | m | 2.04
Conductor Cu tipo THHN - no #14 AWG - unilay - color blanco |  | m | 1.02
Conductor Cu tipo THHN - no #14 AWG - unilay - color negro |  | m | 2.04
Conductor Cu tipo THHN - no #14 AWG - unilay - color rojo |  | m | 3.06
Amarras plásticas 30 cm. |  | u | 2
Unión metálica sección 1/2" |  | u | 0.35
Subtotal O
TRANSPORTE
DESCRIPCIÓN |  | UNIDAD | CANTIDAD | TARIFA
|  |  | A | B
Subtotal P
TOTAL COSTO DIRECTO (M+N+O+P)
INDIRECTOS
UTILIDAD
COSTO TOTAL DEL RUBRO
VALOR OFERTADO
ESTOS PRECIOS NO INCLUYEN IVA
Loja, 22 de septiembre de 2026

## A122
SOLCA NUCLEO DE LOJA
CONSTRUCCIÓN DEL SISTEMA ELÉCTRICO DEL BLOQUE C DEL HOSPITAL DE SOLCA NÚCLEO DE LOJA
ANÁLISIS DE PRECIOS UNITARIOS
Hoja 122 de 133
Rubro: Tubería EMT 3/4" con accesorios de sujeción + Acometida eléctrica de iluminación 8x14(14) AWG de Cu, THHN |  |  |  |  | Unidad: m
Detalle: |  |  |  |  | Código: 1112
EQUIPOS
DESCRIPCIÓN | CANTIDAD | TARIFA | COSTO HORA | RENDIMIENTO H/U | COSTO
| A | B | C = A x B | R | D = C x R
Seguridad Industrial (2% MO)
Herramienta menor (5% MO)
Subtotal M
MANO DE OBRA
DESCRIPCIÓN | CANTIDAD | JORNAL/HR | COSTO HORA | RENDIMIENTO H/U | COSTO
| A | B | C = A x B | R | D = C x R
Ayudante de electricista | 2
Electricista | 1
Supervisor eléctrico general (Residente) | 1
Subtotal N
MATERIALES
DESCRIPCIÓN |  | UNIDAD | CANTIDAD | PRECIO UNIT. | COSTO
|  |  | A | B | C = A x B
Cinta aislante termoplástica 20y |  | rollo | 0.1
Conector metálico sección 3/4" |  | u | 0.2
Taco plástico N.º 6 |  | u | 1
Tornillo autorroscante N.º 8 x 1 1/2" |  | u | 1
Abrazadera metálica EMT sección 3/4" |  | u | 1
Señalización de tubería metálica |  | m | 1
Tubería metálica tipo EMT- sección 3/4" |  | m | 1.02
Alambre galvanizado 16 x kilos 44kg (util 25 12) |  | m | 1
Conductor Cu tipo THHN - no #14 AWG - unilay - color azul |  | m | 3.06
Conductor Cu tipo THHN - no #14 AWG - unilay - color blanco |  | m | 1.02
Conductor Cu tipo THHN - no #14 AWG - unilay - color negro |  | m | 2.04
Conductor Cu tipo THHN - no #14 AWG - unilay - color rojo |  | m | 3.06
Amarras plásticas 30 cm. |  | u | 2
Unión metálica sección 3/4" |  | u | 0.35
Subtotal O
TRANSPORTE
DESCRIPCIÓN |  | UNIDAD | CANTIDAD | TARIFA
|  |  | A | B
Subtotal P
TOTAL COSTO DIRECTO (M+N+O+P)
INDIRECTOS
UTILIDAD
COSTO TOTAL DEL RUBRO
VALOR OFERTADO
ESTOS PRECIOS NO INCLUYEN IVA
Loja, 22 de septiembre de 2026

## A123
SOLCA NUCLEO DE LOJA
CONSTRUCCIÓN DEL SISTEMA ELÉCTRICO DEL BLOQUE C DEL HOSPITAL DE SOLCA NÚCLEO DE LOJA
ANÁLISIS DE PRECIOS UNITARIOS
Hoja 123 de 133
Rubro: Tubería EMT 3/4" con accesorios de sujeción + Acometida eléctrica de iluminación 9x14(14) AWG de Cu, THHN |  |  |  |  | Unidad: m
Detalle: |  |  |  |  | Código: 1113
EQUIPOS
DESCRIPCIÓN | CANTIDAD | TARIFA | COSTO HORA | RENDIMIENTO H/U | COSTO
| A | B | C = A x B | R | D = C x R
Seguridad Industrial (2% MO)
Herramienta menor (5% MO)
Subtotal M
MANO DE OBRA
DESCRIPCIÓN | CANTIDAD | JORNAL/HR | COSTO HORA | RENDIMIENTO H/U | COSTO
| A | B | C = A x B | R | D = C x R
Ayudante de electricista | 2
Electricista | 1
Supervisor eléctrico general (Residente) | 1
Subtotal N
MATERIALES
DESCRIPCIÓN |  | UNIDAD | CANTIDAD | PRECIO UNIT. | COSTO
|  |  | A | B | C = A x B
Cinta aislante termoplástica 20y |  | rollo | 0.1
Conector metálico sección 3/4" |  | u | 0.2
Taco plástico N.º 6 |  | u | 1
Tornillo autorroscante N.º 8 x 1 1/2" |  | u | 1
Abrazadera metálica EMT sección 3/4" |  | u | 1
Señalización de tubería metálica |  | m | 1
Tubería metálica tipo EMT- sección 3/4" |  | m | 1.02
Alambre galvanizado 16 x kilos 44kg (util 25 12) |  | m | 1
Conductor Cu tipo THHN - no #14 AWG - unilay - color azul |  | m | 3.06
Conductor Cu tipo THHN - no #14 AWG - unilay - color blanco |  | m | 1.02
Conductor Cu tipo THHN - no #14 AWG - unilay - color negro |  | m | 3.06
Conductor Cu tipo THHN - no #14 AWG - unilay - color rojo |  | m | 3.06
Amarras plásticas 30 cm. |  | u | 2
Unión metálica sección 3/4" |  | u | 0.35
Subtotal O
TRANSPORTE
DESCRIPCIÓN |  | UNIDAD | CANTIDAD | TARIFA
|  |  | A | B
Subtotal P
TOTAL COSTO DIRECTO (M+N+O+P)
INDIRECTOS
UTILIDAD
COSTO TOTAL DEL RUBRO
VALOR OFERTADO
ESTOS PRECIOS NO INCLUYEN IVA
Loja, 22 de septiembre de 2026

## A124
SOLCA NUCLEO DE LOJA
CONSTRUCCIÓN DEL SISTEMA ELÉCTRICO DEL BLOQUE C DEL HOSPITAL DE SOLCA NÚCLEO DE LOJA
ANÁLISIS DE PRECIOS UNITARIOS
Hoja 124 de 133
Rubro: Tubería EMT 3/4" con accesorios de sujeción + Acometida eléctrica de iluminación 10x14(14) AWG de Cu, THHN |  |  |  |  | Unidad: m
Detalle: |  |  |  |  | Código: 1114
EQUIPOS
DESCRIPCIÓN | CANTIDAD | TARIFA | COSTO HORA | RENDIMIENTO H/U | COSTO
| A | B | C = A x B | R | D = C x R
Seguridad Industrial (2% MO)
Herramienta menor (5% MO)
Subtotal M
MANO DE OBRA
DESCRIPCIÓN | CANTIDAD | JORNAL/HR | COSTO HORA | RENDIMIENTO H/U | COSTO
| A | B | C = A x B | R | D = C x R
Ayudante de electricista | 2
Electricista | 1
Supervisor eléctrico general (Residente) | 1
Subtotal N
MATERIALES
DESCRIPCIÓN |  | UNIDAD | CANTIDAD | PRECIO UNIT. | COSTO
|  |  | A | B | C = A x B
Cinta aislante termoplástica 20y |  | rollo | 0.1
Conector metálico sección 3/4" |  | u | 0.2
Taco plástico N.º 6 |  | u | 1
Tornillo autorroscante N.º 8 x 1 1/2" |  | u | 1
Abrazadera metálica EMT sección 3/4" |  | u | 1
Señalización de tubería metálica |  | m | 1
Tubería metálica tipo EMT- sección 3/4" |  | m | 1.02
Alambre galvanizado 16 x kilos 44kg (util 25 12) |  | m | 1
Conductor Cu tipo THHN - no #14 AWG - unilay - color azul |  | m | 3.06
Conductor Cu tipo THHN - no #14 AWG - unilay - color blanco |  | m | 1.02
Conductor Cu tipo THHN - no #14 AWG - unilay - color negro |  | m | 3.06
Conductor Cu tipo THHN - no #14 AWG - unilay - color rojo |  | m | 4.08
Amarras plásticas 30 cm. |  | u | 2
Unión metálica sección 3/4" |  | u | 0.35
Subtotal O
TRANSPORTE
DESCRIPCIÓN |  | UNIDAD | CANTIDAD | TARIFA
|  |  | A | B
Subtotal P
TOTAL COSTO DIRECTO (M+N+O+P)
INDIRECTOS
UTILIDAD
COSTO TOTAL DEL RUBRO
VALOR OFERTADO
ESTOS PRECIOS NO INCLUYEN IVA
Loja, 22 de septiembre de 2026

## A125
SOLCA NUCLEO DE LOJA
CONSTRUCCIÓN DEL SISTEMA ELÉCTRICO DEL BLOQUE C DEL HOSPITAL DE SOLCA NÚCLEO DE LOJA
ANÁLISIS DE PRECIOS UNITARIOS
Hoja 125 de 133
Rubro: Tubería EMT 3/4" con accesorios de sujeción + Acometida eléctrica de iluminación 12x14(14) AWG de Cu, THHN |  |  |  |  | Unidad: m
Detalle: |  |  |  |  | Código: 1115
EQUIPOS
DESCRIPCIÓN | CANTIDAD | TARIFA | COSTO HORA | RENDIMIENTO H/U | COSTO
| A | B | C = A x B | R | D = C x R
Seguridad Industrial (2% MO)
Herramienta menor (5% MO)
Subtotal M
MANO DE OBRA
DESCRIPCIÓN | CANTIDAD | JORNAL/HR | COSTO HORA | RENDIMIENTO H/U | COSTO
| A | B | C = A x B | R | D = C x R
Ayudante de electricista | 2
Electricista | 1
Supervisor eléctrico general (Residente) | 1
Subtotal N
MATERIALES
DESCRIPCIÓN |  | UNIDAD | CANTIDAD | PRECIO UNIT. | COSTO
|  |  | A | B | C = A x B
Cinta aislante termoplástica 20y |  | rollo | 0.1
Conector metálico sección 3/4" |  | u | 0.2
Taco plástico N.º 6 |  | u | 1
Tornillo autorroscante N.º 8 x 1 1/2" |  | u | 1
Abrazadera metálica EMT sección 3/4" |  | u | 1
Señalización de tubería metálica |  | m | 1
Tubería metálica tipo EMT- sección 3/4" |  | m | 1.02
Alambre galvanizado 16 x kilos 44kg (util 25 12) |  | m | 1
Conductor Cu tipo THHN - no #14 AWG - unilay - color azul |  | m | 4.08
Conductor Cu tipo THHN - no #14 AWG - unilay - color blanco |  | m | 1.02
Conductor Cu tipo THHN - no #14 AWG - unilay - color negro |  | m | 3.06
Conductor Cu tipo THHN - no #14 AWG - unilay - color rojo |  | m | 5.1
Amarras plásticas 30 cm. |  | u | 2
Unión metálica sección 3/4" |  | u | 0.35
Subtotal O
TRANSPORTE
DESCRIPCIÓN |  | UNIDAD | CANTIDAD | TARIFA
|  |  | A | B
Subtotal P
TOTAL COSTO DIRECTO (M+N+O+P)
INDIRECTOS
UTILIDAD
COSTO TOTAL DEL RUBRO
VALOR OFERTADO
ESTOS PRECIOS NO INCLUYEN IVA
Loja, 22 de septiembre de 2026

## A126
SOLCA NUCLEO DE LOJA
CONSTRUCCIÓN DEL SISTEMA ELÉCTRICO DEL BLOQUE C DEL HOSPITAL DE SOLCA NÚCLEO DE LOJA
ANÁLISIS DE PRECIOS UNITARIOS
Hoja 126 de 133
Rubro: Tubería EMT 3/4" con accesorios de sujeción + Acometida eléctrica de iluminación 16x14(14) AWG de Cu, THHN |  |  |  |  | Unidad: m
Detalle: |  |  |  |  | Código: 1116
EQUIPOS
DESCRIPCIÓN | CANTIDAD | TARIFA | COSTO HORA | RENDIMIENTO H/U | COSTO
| A | B | C = A x B | R | D = C x R
Seguridad Industrial (2% MO)
Herramienta menor (5% MO)
Subtotal M
MANO DE OBRA
DESCRIPCIÓN | CANTIDAD | JORNAL/HR | COSTO HORA | RENDIMIENTO H/U | COSTO
| A | B | C = A x B | R | D = C x R
Ayudante de electricista | 2
Electricista | 1
Supervisor eléctrico general (Residente) | 1
Subtotal N
MATERIALES
DESCRIPCIÓN |  | UNIDAD | CANTIDAD | PRECIO UNIT. | COSTO
|  |  | A | B | C = A x B
Cinta aislante termoplástica 20y |  | rollo | 0.1
Conector metálico sección 3/4" |  | u | 0.2
Taco plástico N.º 6 |  | u | 1
Tornillo autorroscante N.º 8 x 1 1/2" |  | u | 1
Abrazadera metálica EMT sección 3/4" |  | u | 1
Señalización de tubería metálica |  | m | 1
Tubería metálica tipo EMT- sección 3/4" |  | m | 1.02
Alambre galvanizado 16 x kilos 44kg (util 25 12) |  | m | 1
Conductor Cu tipo THHN - no #14 AWG - unilay - color azul |  | m | 5.1
Conductor Cu tipo THHN - no #14 AWG - unilay - color blanco |  | m | 3.06
Conductor Cu tipo THHN - no #14 AWG - unilay - color negro |  | m | 4.08
Conductor Cu tipo THHN - no #14 AWG - unilay - color rojo |  | m | 5.1
Amarras plásticas 30 cm. |  | u | 2
Unión metálica sección 3/4" |  | u | 0.35
Subtotal O
TRANSPORTE
DESCRIPCIÓN |  | UNIDAD | CANTIDAD | TARIFA
|  |  | A | B
Subtotal P
TOTAL COSTO DIRECTO (M+N+O+P)
INDIRECTOS
UTILIDAD
COSTO TOTAL DEL RUBRO
VALOR OFERTADO
ESTOS PRECIOS NO INCLUYEN IVA
Loja, 22 de septiembre de 2026

## A127
SOLCA NUCLEO DE LOJA
CONSTRUCCIÓN DEL SISTEMA ELÉCTRICO DEL BLOQUE C DEL HOSPITAL DE SOLCA NÚCLEO DE LOJA
ANÁLISIS DE PRECIOS UNITARIOS
Hoja 127 de 133
Rubro: Tubería EMT 1/2" con accesorios de sujeción + Acometida eléctrica de iluminación 1x12(12)+14 AWG de Cu, THHN |  |  |  |  | Unidad: m
Detalle: |  |  |  |  | Código: 1117
EQUIPOS
DESCRIPCIÓN | CANTIDAD | TARIFA | COSTO HORA | RENDIMIENTO H/U | COSTO
| A | B | C = A x B | R | D = C x R
Seguridad Industrial (2% MO)
Herramienta menor (5% MO)
Subtotal M
MANO DE OBRA
DESCRIPCIÓN | CANTIDAD | JORNAL/HR | COSTO HORA | RENDIMIENTO H/U | COSTO
| A | B | C = A x B | R | D = C x R
Ayudante de electricista | 2
Electricista | 1
Supervisor eléctrico general (Residente) | 1
Subtotal N
MATERIALES
DESCRIPCIÓN |  | UNIDAD | CANTIDAD | PRECIO UNIT. | COSTO
|  |  | A | B | C = A x B
Cinta aislante termoplástica 20y |  | rollo | 0.1
Conector metálico sección 1/2" |  | u | 0.2
Taco plástico N.º 6 |  | u | 1
Tornillo autorroscante N.º 8 x 1 1/2" |  | u | 1
Abrazadera metálica EMT sección 1/2" |  | u | 1
Señalización de tubería metálica |  | m | 1
Tubería metálica tipo EMT - sección 1/2" |  | m | 1.02
Alambre galvanizado 16 x kilos 44kg (util 25 12) |  | m | 1
Conductor Cu tipo THHN - no #12 AWG - unilay - color blanco |  | m | 1.02
Conductor Cu tipo THHN - no #12 AWG - unilay - color negro |  | m | 1.02
Conductor Cu tipo THHN - no #14 AWG - unilay - color negro |  | m | 1.02
Amarras plásticas 30 cm. |  | u | 1
Unión metálica sección 1/2" |  | u | 0.35
Subtotal O
TRANSPORTE
DESCRIPCIÓN |  | UNIDAD | CANTIDAD | TARIFA
|  |  | A | B
Subtotal P
TOTAL COSTO DIRECTO (M+N+O+P)
INDIRECTOS
UTILIDAD
COSTO TOTAL DEL RUBRO
VALOR OFERTADO
ESTOS PRECIOS NO INCLUYEN IVA
Loja, 22 de septiembre de 2026

## A128
SOLCA NUCLEO DE LOJA
CONSTRUCCIÓN DEL SISTEMA ELÉCTRICO DEL BLOQUE C DEL HOSPITAL DE SOLCA NÚCLEO DE LOJA
ANÁLISIS DE PRECIOS UNITARIOS
Hoja 128 de 133
Rubro: Tubería EMT 3/4" con accesorios de sujeción + Acometida eléctrica 2x10+1x12 AWG de Cu, THHN |  |  |  |  | Unidad: m
Detalle: |  |  |  |  | Código: 1118
EQUIPOS
DESCRIPCIÓN | CANTIDAD | TARIFA | COSTO HORA | RENDIMIENTO H/U | COSTO
| A | B | C = A x B | R | D = C x R
Seguridad Industrial (2% MO)
Herramienta menor (5% MO)
Subtotal M
MANO DE OBRA
DESCRIPCIÓN | CANTIDAD | JORNAL/HR | COSTO HORA | RENDIMIENTO H/U | COSTO
| A | B | C = A x B | R | D = C x R
Ayudante de electricista | 2
Electricista | 1
Supervisor eléctrico general (Residente) | 1
Subtotal N
MATERIALES
DESCRIPCIÓN |  | UNIDAD | CANTIDAD | PRECIO UNIT. | COSTO
|  |  | A | B | C = A x B
Cinta aislante termoplástica 20y |  | rollo | 0.2
Conector metálico sección 3/4" |  | u | 0.2
Taco plástico N.º 6 |  | u | 1
Tornillo autorroscante N.º 8 x 1 1/2" |  | u | 1
Abrazadera metálica EMT sección 3/4" |  | u | 1
Señalización de tubería metálica |  | m | 1
Tubería metálica tipo EMT- sección 3/4" |  | m | 1.02
Alambre galvanizado 16 x kilos 44kg (util 25 12) |  | m | 1
Conductor Cu tipo THHN - no #10 AWG - unilay - color azul |  | m | 1.02
Conductor Cu tipo THHN - no #10 AWG - unilay - color rojo |  | m | 1.02
Conductor Cu tipo THHN - no #12 AWG - unilay - color verde |  | m | 1.02
Amarras plásticas 30 cm. |  | u | 1
Unión metálica sección 3/4" |  | u | 0.35
Subtotal O
TRANSPORTE
DESCRIPCIÓN |  | UNIDAD | CANTIDAD | TARIFA
|  |  | A | B
Subtotal P
TOTAL COSTO DIRECTO (M+N+O+P)
INDIRECTOS
UTILIDAD
COSTO TOTAL DEL RUBRO
VALOR OFERTADO
ESTOS PRECIOS NO INCLUYEN IVA
Loja, 22 de septiembre de 2026

## A129
SOLCA NUCLEO DE LOJA
CONSTRUCCIÓN DEL SISTEMA ELÉCTRICO DEL BLOQUE C DEL HOSPITAL DE SOLCA NÚCLEO DE LOJA
ANÁLISIS DE PRECIOS UNITARIOS
Hoja 129 de 133
Rubro: Tubería EMT 1/2" con accesorios de sujeción + Acometida eléctrica 1x12(12)+1x14 AWG de Cu, THHN |  |  |  |  | Unidad: m
Detalle: |  |  |  |  | Código: 1119
EQUIPOS
DESCRIPCIÓN | CANTIDAD | TARIFA | COSTO HORA | RENDIMIENTO H/U | COSTO
| A | B | C = A x B | R | D = C x R
Seguridad Industrial (2% MO)
Herramienta menor (5% MO)
Subtotal M
MANO DE OBRA
DESCRIPCIÓN | CANTIDAD | JORNAL/HR | COSTO HORA | RENDIMIENTO H/U | COSTO
| A | B | C = A x B | R | D = C x R
Ayudante de electricista | 2
Electricista | 1
Supervisor eléctrico general (Residente) | 1
Subtotal N
MATERIALES
DESCRIPCIÓN |  | UNIDAD | CANTIDAD | PRECIO UNIT. | COSTO
|  |  | A | B | C = A x B
Cinta aislante termoplástica 20y |  | rollo | 0.1
Conector metálico sección 1/2" |  | u | 0.2
Taco plástico N.º 6 |  | u | 1
Tornillo autorroscante N.º 8 x 1 1/2" |  | u | 0.35
Abrazadera metálica EMT sección 1/2" |  | u | 1
Señalización de tubería metálica |  | m | 1
Tubería metálica tipo EMT - sección 1/2" |  | m | 1.02
Alambre galvanizado 16 x kilos 44kg (util 25 12) |  | m | 1
Conductor Cu tipo THHN - no #12 AWG - unilay - color blanco |  | m | 2.04
Conductor Cu tipo THHN - no #12 AWG - unilay - color negro |  | m | 1.02
Conductor Cu tipo THHN - no #14 AWG - unilay - color verde |  | m | 1.02
Amarras plásticas 30 cm. |  | u | 1
Unión metálica sección 1/2" |  | u | 0.35
Subtotal O
TRANSPORTE
DESCRIPCIÓN |  | UNIDAD | CANTIDAD | TARIFA
|  |  | A | B
Subtotal P
TOTAL COSTO DIRECTO (M+N+O+P)
INDIRECTOS
UTILIDAD
COSTO TOTAL DEL RUBRO
VALOR OFERTADO
ESTOS PRECIOS NO INCLUYEN IVA
Loja, 22 de septiembre de 2026

## A130
SOLCA NUCLEO DE LOJA
CONSTRUCCIÓN DEL SISTEMA ELÉCTRICO DEL BLOQUE C DEL HOSPITAL DE SOLCA NÚCLEO DE LOJA
ANÁLISIS DE PRECIOS UNITARIOS
Hoja 130 de 133
Rubro: Tubería EMT 3/4" con accesorios de sujeción + Acometida eléctrica 3x10+1x12 AWG de Cu, THHN |  |  |  |  | Unidad: m
Detalle: |  |  |  |  | Código: 1120
EQUIPOS
DESCRIPCIÓN | CANTIDAD | TARIFA | COSTO HORA | RENDIMIENTO H/U | COSTO
| A | B | C = A x B | R | D = C x R
Seguridad Industrial (2% MO)
Herramienta menor (5% MO)
Subtotal M
MANO DE OBRA
DESCRIPCIÓN | CANTIDAD | JORNAL/HR | COSTO HORA | RENDIMIENTO H/U | COSTO
| A | B | C = A x B | R | D = C x R
Ayudante de electricista | 2
Electricista | 1
Supervisor eléctrico general (Residente) | 1
Subtotal N
MATERIALES
DESCRIPCIÓN |  | UNIDAD | CANTIDAD | PRECIO UNIT. | COSTO
|  |  | A | B | C = A x B
Cinta aislante termoplástica 20y |  | rollo | 3
Conector metálico sección 3/4" |  | u | 0.2
Taco plástico N.º 6 |  | u | 1
Tornillo autorroscante N.º 8 x 1 1/2" |  | u | 1
Abrazadera metálica EMT sección 3/4" |  | u | 1
Señalización de tubería metálica |  | m | 1
Tubería metálica tipo EMT- sección 3/4" |  | m | 1.02
Alambre galvanizado 16 x kilos 44kg (util 25 12) |  | m | 1
Conductor Cu tipo THHN - no #10 AWG - unilay - color azul |  | m | 1.02
Conductor Cu tipo THHN - no #10 AWG - unilay - color negro |  | m | 1.02
Conductor Cu tipo THHN - no #10 AWG - unilay - color rojo |  | m | 1.02
Conductor Cu tipo THHN - no #12 AWG - unilay - color verde |  | m | 1.02
Amarras plásticas 30 cm. |  | u | 1
Unión metálica sección 3/4" |  | u | 0.35
Subtotal O
TRANSPORTE
DESCRIPCIÓN |  | UNIDAD | CANTIDAD | TARIFA
|  |  | A | B
Subtotal P
TOTAL COSTO DIRECTO (M+N+O+P)
INDIRECTOS
UTILIDAD
COSTO TOTAL DEL RUBRO
VALOR OFERTADO
ESTOS PRECIOS NO INCLUYEN IVA
Loja, 22 de septiembre de 2026

## A131
SOLCA NUCLEO DE LOJA
CONSTRUCCIÓN DEL SISTEMA ELÉCTRICO DEL BLOQUE C DEL HOSPITAL DE SOLCA NÚCLEO DE LOJA
ANÁLISIS DE PRECIOS UNITARIOS
Hoja 131 de 133
Rubro: Pozo de revisión tipo B - 90x90x90 libres con enlucido interior. (tapa metálica) |  |  |  |  | Unidad: u
Detalle: |  |  |  |  | Código: 1121
EQUIPOS
DESCRIPCIÓN | CANTIDAD | TARIFA | COSTO HORA | RENDIMIENTO H/U | COSTO
| A | B | C = A x B | R | D = C x R
Seguridad Industrial (2% MO)
Herramienta menor (5% MO)
Subtotal M
MANO DE OBRA
DESCRIPCIÓN | CANTIDAD | JORNAL/HR | COSTO HORA | RENDIMIENTO H/U | COSTO
| A | B | C = A x B | R | D = C x R
Ayudante de albañil | 1
Maestro mayor en ejecución de obras civiles | 1
Subtotal N
MATERIALES
DESCRIPCIÓN |  | UNIDAD | CANTIDAD | PRECIO UNIT. | COSTO
|  |  | A | B | C = A x B
Tapon de poliuretano para ductos |  | u | 1
Soporte para cables en pozos de revisión |  | u | 2
Pozo para redes subterráneas tipo b (90x90x90) revestido - eu0-0pb |  | u | 1
Ripio_ |  | m3 | 0.5
Tapa de grafito esferoidal, hierro ductil para pozo tipo b de 250kn |  | u | 1
Subtotal O
TRANSPORTE
DESCRIPCIÓN |  | UNIDAD | CANTIDAD
A
Subtotal P
TOTAL COSTO DIRECTO (M+N+O+P)
INDIRECTOS
UTILIDAD
COSTO TOTAL DEL RUBRO
VALOR OFERTADO
ESTOS PRECIOS NO INCLUYEN IVA
Loja, 22 de septiembre de 2026

## A132
SOLCA NUCLEO DE LOJA
CONSTRUCCIÓN DEL SISTEMA ELÉCTRICO DEL BLOQUE C DEL HOSPITAL DE SOLCA NÚCLEO DE LOJA
ANÁLISIS DE PRECIOS UNITARIOS
Hoja 132 de 133
Rubro: Banco de ductos EU0-0B2x3B |  |  |  |  | Unidad: m
Detalle: |  |  |  |  | Código: 1122
EQUIPOS
DESCRIPCIÓN | CANTIDAD | TARIFA | COSTO HORA | RENDIMIENTO H/U | COSTO
| A | B | C = A x B | R | D = C x R
Seguridad Industrial (2% MO)
Herramienta menor (5% MO)
Subtotal M
MANO DE OBRA
DESCRIPCIÓN | CANTIDAD | JORNAL/HR | COSTO HORA | RENDIMIENTO H/U | COSTO
| A | B | C = A x B | R | D = C x R
Ayudante de albañil | 2
Albañil | 1
Maestro mayor en ejecución de obras civiles | 1
Supervisor eléctrico general (Residente) | 1
Subtotal N
MATERIALES
DESCRIPCIÓN |  | UNIDAD | CANTIDAD | PRECIO UNIT. | COSTO
A
Cinta de señalización ancho 250 mm x 0,175 mm de espesor |  | m | 1
Separador de tubería pvc 3 fila x 1 columnas ø 110 mm |  | u | 8
Tubo pvc. para conducción eléctrica, color naranja, liso por dentro, corrugado por fuera, ø 110 mm. |  | m | 6
Arena de mina |  | m3 | 0.03
Material de relleno mejorado |  | m3 | 0.12
Ripio_ |  | m3 | 1
Subtotal O
TRANSPORTE
DESCRIPCIÓN |  | UNIDAD | CANTIDAD | TARIFA
|  |  | A | B | C = A x B
Subtotal P
TOTAL COSTO DIRECTO (M+N+O+P)
INDIRECTOS
UTILIDAD
COSTO TOTAL DEL RUBRO
VALOR OFERTADO
ESTOS PRECIOS NO INCLUYEN IVA
Loja, 22 de septiembre de 2026

## A133
SOLCA NUCLEO DE LOJA
CONSTRUCCIÓN DEL SISTEMA ELÉCTRICO DEL BLOQUE C DEL HOSPITAL DE SOLCA NÚCLEO DE LOJA
ANÁLISIS DE PRECIOS UNITARIOS
Hoja 133 de 133
Rubro: Manguera negra de polietileno de 3/4" |  |  |  |  | Unidad: m
Detalle: |  |  |  |  | Código: 510
EQUIPOS
DESCRIPCIÓN | CANTIDAD | TARIFA | COSTO HORA | RENDIMIENTO H/U | COSTO
| A | B | C = A x B | R | D = C x R
Seguridad Industrial (2% MO)
Herramienta menor (5% MO)
Subtotal M
MANO DE OBRA
DESCRIPCIÓN | CANTIDAD | JORNAL/HR | COSTO HORA | RENDIMIENTO H/U | COSTO
| A | B | C = A x B | R | D = C x R
Peón | 1
Maestro mayor en ejecución de obras civiles | 1
Supervisor eléctrico general (Residente) | 1
Subtotal N
MATERIALES
DESCRIPCIÓN |  | UNIDAD | CANTIDAD | PRECIO UNIT. | COSTO
|  |  | A | B | C = A x B
Manguera de Polietileno reforzada de 3/4" |  | m | 1
Subtotal O
TRANSPORTE
DESCRIPCIÓN |  | UNIDAD | CANTIDAD
A
Subtotal P
TOTAL COSTO DIRECTO (M+N+O+P)
INDIRECTOS
UTILIDAD
COSTO TOTAL DEL RUBRO
VALOR OFERTADO
ESTOS PRECIOS NO INCLUYEN IVA
Loja, 22 de septiembre de 2026